## 원가계산서
공 사 원 가 계 산 서
■ 공사명 : 병동 등 화장실 환경개선공사
구 분 비 목 |  |  | 구 성 비 | 금 액 | 비 고 |  |  |  | 금 액
순 공 사 원 가 | 재료비 | 직 접 재 료 비 |  | 0 |  | A1 | 0 | 0
|  | 간 접 재 료 비 |  | 0 |  | A2 | 0 | 0
|  | 작업설.부산물 등(△) |  | 0 |  | A3 | 0 | 0
|  | 소 계 |  | 0 |  | A | 0 | 0
| 노무비 | 직 접 노 무 비 |  | 0 |  | B1 | 0 | 0
|  | 간 접 노 무 비 | 직.노*17.4% | 0 |  | B2 | 0.174 | 0
|  | 소 계 |  | 0 |  | B | 0 | 0
| 경 비 | 기 계 경 비 |  | 0 |  | C4 | 0 | 0
|  | 산 재 보 험 료 | (노)*3.56% | 0 |  | C10 | 0.0356 | 0
|  | 고 용 보 험 료 | (노)*1.01% | 0 |  | C11 | 0.0101 | 0
|  | 건 강 보 험 료 | (직.노)*3.595% | 0 |  | C12 | 0.03595 | 0
|  | 연 금 보 험 료 | (직.노)*4.75% | 0 |  | C13 | 0.0475 | 0
|  | 노인 장기 요양보험료 | (건강보험료)*13.14% | 0 |  | C14 | 0.1314 | 0
|  | 퇴 직 공 제 부 금 비 | (직.노)*2.3% | 0 |  | C15 | 0.023 | 0
|  | 산업 안전 보건관리비 | (재+직.노+(관급-0)/1.1)*2.28%+4,325,000 < ((재+직.노)*2.28%+4,325,000)*1.2 |  |  | C16 | 0.0228 | 0
|  | 기 타 경 비 | (재+노)*5.2% | 0 |  | C20 | 0.052 | 0
|  | 환 경 보 전 비 | (재+직.노+기.경)*0.3% | 0 |  | C25 | 0.003 | 0
|  | 건설하도급보증수수료 | (재+직.노+기.경)*0.081% | 0 |  | C30 | 0.00081 | 0
|  | 공사 이행 보증수수료 | (재+직.노+기.경)*0.0108%*(6/12) | 0 |  | C31 | 0.000108 | 0
|  | 건설기계대여보증수수료 | (재+직.노+기.경)*0.07% | 0 |  | C32 | 0.0007 | 0
|  | 안 전 관 리 비 |  | 0 |  | C17 | 0 | 0
|  | 품 질 관 리 비 |  | 0 |  | C18 | 0 | 0
|  | 임금채권분담금 | (노)*0.09% | 0 |  | C34 | 0.0009 | 0
|  | 석면분담금 | (노)*0.006% | 0 |  | C33 | 6e-05 | 0
|  | 소 계 |  | 0 |  | C | 0 | 0
| 계 |  |  | 0 |  | X | 0 | 0
일 반 관 리 비 |  |  | (재+노+경)*8% | 0 |  | D | 0.08 | 0
작업설.부산물 등(△) |  |  |  | 0 |  | M2 | 0 | 0
이 윤 |  |  | (노+경+일)*15% | 0 |  | E | 0.15 | 0
폐 기 물 처 리 비 |  |  |  | 0 |  | L | 0 | 0
총 원 가 |  |  |  | 0 |  | F | 0 | 0
부 가 가 치 세 |  |  | (총원가)*10% | 0 |  | H | 0.1 | 30
도 급 금 액 |  |  |  | 0 |  | Y | 0 | 30
재해예방기술지도비 |  |  |  | 0 |  | M3 | 0 | 0
관 급 자 재 대 |  |  |  | 0 |  | J | 0 | 0
사 급 자 재 대 |  |  |  | 0 |  | K | 0 | 0
총 공 사 금 액 |  |  |  | 0 |  |  | 0 | 30

## 총괄 집계표
공 사 집 계 표
■ 공사명 : 병동 등 화장실 환경개선공사
품 명 | 단위 | 수량 | 재 료 비 |  | 노 무 비 |  | 경 비 |  | 합 계 |  | 비 고
|  |  | 단 가 | 금 액 | 단 가 | 금 액 | 단 가 | 금 액 | 단 가 | 금 액 |  | 손료요율 | 손료구분 | 적용구분 | 합계구분 | 기계경비 | 운반비 | 작업부산물 | 관급 | 외주비 | 장비비 | 폐기물처리비 | 가설비 | 잡비제외분 | 사급자재대 | 관급자재대 | 사용자항목1 | 사용자항목2 | 안전관리비 | 품질관리비 | 작업부산물(철거해체) | 재해예방기술지도비 | 사용자항목7 | 석면분담금 | 임금채권분담금 | 사용자항목10 | 사용자항목11 | 사용자항목12 | 사용자항목13 | 사용자항목14 | 사용자항목15 | 사용자항목16 | 사용자항목17 | 사용자항목18 | 사용자항목19 | 간접재료비 | 품목구분 | 조달코드 | 구분
1. 건축공사 | 식 | 1 | 0 | 0 | 0 | 0 | 0 | 0 | 0 | 0
01. 병동화장실 개선공사 | 식 | 1 | 0 | 0 | 0 | 0 | 0 | 0 | 0 | 0 |  |  |  |  | 1 | #REF! | #REF! | #REF! | #REF! | #REF! | #REF! | #REF! | #REF! | #REF! | #REF! | #REF! | #REF! | #REF! | #REF! | #REF! | #REF! | #REF! | #REF! | #REF! | #REF! | #REF! | #REF! | #REF! | #REF! | #REF! | #REF! | #REF! | #REF! | #REF! | #REF! | #REF!
02. 화장실 개선공사 | 식 | 1 | 0 | 0 | 0 | 0 | 0 | 0 | 0 | 0 |  |  |  |  | 1 | #REF! | #REF! | #REF! | #REF! | #REF! | #REF! | #REF! | #REF! | #REF! | #REF! | #REF! | #REF! | #REF! | #REF! | #REF! | #REF! | #REF! | #REF! | #REF! | #REF! | #REF! | #REF! | #REF! | #REF! | #REF! | #REF! | #REF! | #REF! | #REF! | #REF! | #REF!
2. 기계설비공사 | 식 | 1 | 0 | 0 | 0 | 0 | 0 | 0 | 0 | 0
2-1. 기계설비공사 고재, 철강석, 철합금설 | 식 | 1 | 0 | 0 | 0 | 0 | 0 |  | 0 | 0
합 계 |  |  |  | 0 |  | 0 |  | 0 |  | 0 | [5 empty] | #REF! | #REF! | #REF! | #REF! | #REF! | #REF! | #REF! | #REF! | #REF! | #REF! | #REF! | #REF! | #REF! | #REF! | #REF! | #REF! | #REF! | #REF! | #REF! | #REF! | #REF! | #REF! | #REF! | #REF! | #REF! | #REF! | #REF! | #REF! | #REF! | #REF! | #REF! | 0 | 0 | 0

## 공정별집계표(건축)
공 사 집 계 표
■ 공사명 : 병동 등 화장실 환경개선공사
품 명 | 단위 | 수량 | 재 료 비 |  | 노 무 비 |  | 경 비 |  | 합 계 |  | 비고
|  |  | 단 가 | 금 액 | 단 가 | 금 액 | 단 가 | 금 액 | 단 가 | 금 액 |  | 손료요율 | 손료구분 | 적용구분 | 합계구분 | 기계경비 | 운반비 | 작업부산물 | 관급 | 외주비 | 장비비 | 폐기물처리비 | 가설비 | 잡비제외분 | 사급자재대 | 관급자재대 | 사용자항목1 | 사용자항목2 | 안전관리비 | 품질관리비 | 작업부산물(철거해체) | 재해예방기술지도비 | 사용자항목7 | 석면분담금 | 임금채권분담금 | 사용자항목10 | 사용자항목11 | 사용자항목12 | 사용자항목13 | 사용자항목14 | 사용자항목15 | 사용자항목16 | 사용자항목17 | 사용자항목18 | 사용자항목19 | 간접재료비 | 품목구분 | 조달코드 | 구분
01. 병동화장실 개선공사 | 식 | 1 | 0 | 0 | 0 | 0 | 0 | 0 | 0 | 0 |  |  |  |  | 1 | 0 | 0 | 0 | 0 | 0 | 0 | 0 | 0 | 0 | 0 | 0 | 0 | 0 | 0 | 0 | 0 | 0 | 0 | 0 | 0 | 0 | 0 | 0 | 0 | 0 | 0 | 0 | 0 | 0 | 0 | 0
02. 화장실 개선공사 | 식 | 1 | 0 | 0 | 0 | 0 | 0 | 0 | 0 | 0 |  |  |  |  | 1 | 0 | 0 | 0 | 0 | 0 | 0 | 0 | 0 | 0 | 0 | 0 | 0 | 0 | 0 | 0 | 0 | 0 | 0 | 0 | 0 | 0 | 0 | 0 | 0 | 0 | 0 | 0 | 0 | 0 | 0 | 0
합 계 |  |  |  | 0 |  | 0 |  | 0 |  | 0 | [5 empty] | 0 | 0 | 0 | 0 | 0 | 0 | 0 | 0 | 0 | 0 | 0 | 0 | 0 | 0 | 0 | 0 | 0 | 0 | 0 | 0 | 0 | 0 | 0 | 0 | 0 | 0 | 0 | 0 | 0 | 0 | 0 | 0 | 0 | 0
01. 병동화장실 개선공사
0101. 건축공사 | 식 | 1 | 0 | 0 | 0 | 0 | 0 | 0 | 0 | 0 |  |  |  |  | 1 | 0 | 0 | 0 | 0 | 0 | 0 | 0 | 0 | 0 | 0 | 0 | 0 | 0 | 0 | 0 | 0 | 0 | 0 | 0 | 0 | 0 | 0 | 0 | 0 | 0 | 0 | 0 | 0 | 0 | 0 | 0
합 계 |  |  |  | 0 |  | 0 |  | 0 |  | 0 | [5 empty] | 0 | 0 | 0 | 0 | 0 | 0 | 0 | 0 | 0 | 0 | 0 | 0 | 0 | 0 | 0 | 0 | 0 | 0 | 0 | 0 | 0 | 0 | 0 | 0 | 0 | 0 | 0 | 0 | 0 | 0 | 0 | 0 | 0 | 0
0101. 건축공사
010101. 가설공사 | 식 | 1 | 0 | 0 | 0 | 0 | 0 | 0 | 0 | 0 |  |  |  |  | 1 | 0 | 0 | 0 | 0 | 0 | 0 | 0 | 0 | 0 | 0 | 0 | 0 | 0 | 0 | 0 | 0 | 0 | 0 | 0 | 0 | 0 | 0 | 0 | 0 | 0 | 0 | 0 | 0 | 0 | 0 | 0
010102. 철거공사 | 식 | 1 | 0 | 0 | 0 | 0 | 0 | 0 | 0 | 0 |  |  |  |  | 1 | 0 | 0 | 0 | 0 | 0 | 0 | 0 | 0 | 0 | 0 | 0 | 0 | 0 | 0 | 0 | 0 | 0 | 0 | 0 | 0 | 0 | 0 | 0 | 0 | 0 | 0 | 0 | 0 | 0 | 0 | 0
010103. 작업부산물(철거해체) | 식 | 1 | 0 | 0 | 0 | 0 | 0 | 0 | 0 | 0 | 합계제외 |  |  |  |  | 0 | 0 | 0 | 0 | 0 | 0 | 0 | 0 | 0 | 0 | 0 | 0 | 0 | 0 | 0 | 0 | 0 | 0 | 0 | 0 | 0 | 0 | 0 | 0 | 0 | 0 | 0 | 0 | 0 | 0 | 0
010104. 방수공사 | 식 | 1 | 0 | 0 | 0 | 0 | 0 | 0 | 0 | 0 |  |  |  |  | 1 | 0 | 0 | 0 | 0 | 0 | 0 | 0 | 0 | 0 | 0 | 0 | 0 | 0 | 0 | 0 | 0 | 0 | 0 | 0 | 0 | 0 | 0 | 0 | 0 | 0 | 0 | 0 | 0 | 0 | 0 | 0
010105. 미장공사 | 식 | 1 | 0 | 0 | 0 | 0 | 0 | 0 | 0 | 0 |  |  |  |  | 1 | 0 | 0 | 0 | 0 | 0 | 0 | 0 | 0 | 0 | 0 | 0 | 0 | 0 | 0 | 0 | 0 | 0 | 0 | 0 | 0 | 0 | 0 | 0 | 0 | 0 | 0 | 0 | 0 | 0 | 0 | 0
010106. 타일공사 | 식 | 1 | 0 | 0 | 0 | 0 | 0 | 0 | 0 | 0 |  |  |  |  | 1 | 0 | 0 | 0 | 0 | 0 | 0 | 0 | 0 | 0 | 0 | 0 | 0 | 0 | 0 | 0 | 0 | 0 | 0 | 0 | 0 | 0 | 0 | 0 | 0 | 0 | 0 | 0 | 0 | 0 | 0 | 0
010107. 창호공사 | 식 | 1 | 0 | 0 | 0 | 0 | 0 | 0 | 0 | 0 |  |  |  |  | 1 | 0 | 0 | 0 | 0 | 0 | 0 | 0 | 0 | 0 | 0 | 0 | 0 | 0 | 0 | 0 | 0 | 0 | 0 | 0 | 0 | 0 | 0 | 0 | 0 | 0 | 0 | 0 | 0 | 0 | 0 | 0
010108. 수장공사 | 식 | 1 | 0 | 0 | 0 | 0 | 0 | 0 | 0 | 0 |  |  |  |  | 1 | 0 | 0 | 0 | 0 | 0 | 0 | 0 | 0 | 0 | 0 | 0 | 0 | 0 | 0 | 0 | 0 | 0 | 0 | 0 | 0 | 0 | 0 | 0 | 0 | 0 | 0 | 0 | 0 | 0 | 0 | 0
010109. 금속공사 | 식 | 1 | 0 | 0 | 0 | 0 | 0 | 0 | 0 | 0 |  |  |  |  | 1 | 0 | 0 | 0 | 0 | 0 | 0 | 0 | 0 | 0 | 0 | 0 | 0 | 0 | 0 | 0 | 0 | 0 | 0 | 0 | 0 | 0 | 0 | 0 | 0 | 0 | 0 | 0 | 0 | 0 | 0 | 0
010110. 도장공사 | 식 | 1 | 0 | 0 | 0 | 0 | 0 | 0 | 0 | 0 |  |  |  |  | 1 | 0 | 0 | 0 | 0 | 0 | 0 | 0 | 0 | 0 | 0 | 0 | 0 | 0 | 0 | 0 | 0 | 0 | 0 | 0 | 0 | 0 | 0 | 0 | 0 | 0 | 0 | 0 | 0 | 0 | 0 | 0
010111. 품질관리비 | 식 | 1 | 0 | 0 | 0 | 0 | 0 | 0 | 0 | 0 | 합계제외 |  |  |  |  | 0 | 0 | 0 | 0 | 0 | 0 | 0 | 0 | 0 | 0 | 0 | 0 | 0 | 0 | 0 | 0 | 0 | 0 | 0 | 0 | 0 | 0 | 0 | 0 | 0 | 0 | 0 | 0 | 0 | 0 | 0
합 계 |  |  |  | 0 |  | 0 |  | 0 |  | 0 | [5 empty] | 0 | 0 | 0 | 0 | 0 | 0 | 0 | 0 | 0 | 0 | 0 | 0 | 0 | 0 | 0 | 0 | 0 | 0 | 0 | 0 | 0 | 0 | 0 | 0 | 0 | 0 | 0 | 0 | 0 | 0 | 0 | 0 | 0 | 0
02. 공용화장실 개선공사
0201. 건축공사 | 식 | 1 | 0 | 0 | 0 | 0 | 0 | 0 | 0 | 0 |  |  |  |  | 1 | 0 | 0 | 0 | 0 | 0 | 0 | 0 | 0 | 0 | 0 | 0 | 0 | 0 | 0 | 0 | 0 | 0 | 0 | 0 | 0 | 0 | 0 | 0 | 0 | 0 | 0 | 0 | 0 | 0 | 0 | 0
합 계 |  |  |  | 0 |  | 0 |  | 0 |  | 0 | [5 empty] | 0 | 0 | 0 | 0 | 0 | 0 | 0 | 0 | 0 | 0 | 0 | 0 | 0 | 0 | 0 | 0 | 0 | 0 | 0 | 0 | 0 | 0 | 0 | 0 | 0 | 0 | 0 | 0 | 0 | 0 | 0 | 0 | 0 | 0
0201. 건축공사
020101. 가설공사 | 식 | 1 | 0 | 0 | 0 | 0 | 0 | 0 | 0 | 0 |  |  |  |  | 1 | 0 | 0 | 0 | 0 | 0 | 0 | 0 | 0 | 0 | 0 | 0 | 0 | 0 | 0 | 0 | 0 | 0 | 0 | 0 | 0 | 0 | 0 | 0 | 0 | 0 | 0 | 0 | 0 | 0 | 0 | 0
020102. 작업부산물(철거해체) | 식 | 1 | 0 | 0 | 0 | 0 | 0 | 0 | 0 | 0 | 합계제외 |  |  |  |  | 0 | 0 | 0 | 0 | 0 | 0 | 0 | 0 | 0 | 0 | 0 | 0 | 0 | 0 | 0 | 0 | 0 | 0 | 0 | 0 | 0 | 0 | 0 | 0 | 0 | 0 | 0 | 0 | 0 | 0 | 0
020103. 철거공사 | 식 | 1 | 0 | 0 | 0 | 0 | 0 | 0 | 0 | 0 |  |  |  |  | 1 | 0 | 0 | 0 | 0 | 0 | 0 | 0 | 0 | 0 | 0 | 0 | 0 | 0 | 0 | 0 | 0 | 0 | 0 | 0 | 0 | 0 | 0 | 0 | 0 | 0 | 0 | 0 | 0 | 0 | 0 | 0
020104. 방수공사 | 식 | 1 | 0 | 0 | 0 | 0 | 0 | 0 | 0 | 0 |  |  |  |  | 1 | 0 | 0 | 0 | 0 | 0 | 0 | 0 | 0 | 0 | 0 | 0 | 0 | 0 | 0 | 0 | 0 | 0 | 0 | 0 | 0 | 0 | 0 | 0 | 0 | 0 | 0 | 0 | 0 | 0 | 0 | 0
020105. 미장공사 | 식 | 1 | 0 | 0 | 0 | 0 | 0 | 0 | 0 | 0 |  |  |  |  | 1 | 0 | 0 | 0 | 0 | 0 | 0 | 0 | 0 | 0 | 0 | 0 | 0 | 0 | 0 | 0 | 0 | 0 | 0 | 0 | 0 | 0 | 0 | 0 | 0 | 0 | 0 | 0 | 0 | 0 | 0 | 0
020106. 타일공사 | 식 | 1 | 0 | 0 | 0 | 0 | 0 | 0 | 0 | 0 |  |  |  |  | 1 | 0 | 0 | 0 | 0 | 0 | 0 | 0 | 0 | 0 | 0 | 0 | 0 | 0 | 0 | 0 | 0 | 0 | 0 | 0 | 0 | 0 | 0 | 0 | 0 | 0 | 0 | 0 | 0 | 0 | 0 | 0
020107. 수장공사 | 식 | 1 | 0 | 0 | 0 | 0 | 0 | 0 | 0 | 0 |  |  |  |  | 1 | 0 | 0 | 0 | 0 | 0 | 0 | 0 | 0 | 0 | 0 | 0 | 0 | 0 | 0 | 0 | 0 | 0 | 0 | 0 | 0 | 0 | 0 | 0 | 0 | 0 | 0 | 0 | 0 | 0 | 0 | 0
020108. 금속공사 | 식 | 1 | 0 | 0 | 0 | 0 | 0 | 0 | 0 | 0 |  |  |  |  | 1 | 0 | 0 | 0 | 0 | 0 | 0 | 0 | 0 | 0 | 0 | 0 | 0 | 0 | 0 | 0 | 0 | 0 | 0 | 0 | 0 | 0 | 0 | 0 | 0 | 0 | 0 | 0 | 0 | 0 | 0 | 0
020109. 도장공사 | 식 | 1 | 0 | 0 | 0 | 0 | 0 | 0 | 0 | 0 |  |  |  |  | 1 | 0 | 0 | 0 | 0 | 0 | 0 | 0 | 0 | 0 | 0 | 0 | 0 | 0 | 0 | 0 | 0 | 0 | 0 | 0 | 0 | 0 | 0 | 0 | 0 | 0 | 0 | 0 | 0 | 0 | 0 | 0
합 계 |  |  |  | 0 |  | 0 |  | 0 |  | 0 | [5 empty] | 0 | 0 | 0 | 0 | 0 | 0 | 0 | 0 | 0 | 0 | 0 | 0 | 0 | 0 | 0 | 0 | 0 | 0 | 0 | 0 | 0 | 0 | 0 | 0 | 0 | 0 | 0 | 0 | 0 | 0 | 0 | 0 | 0 | 0

## 내역서(건축)
공 사 내 역 서
■ 공사명 : 병동 등 화장실 환경개선공사
품 명 | 규 격 | 단위 | 수 량 | 재 료 비 |  | 노 무 비 |  | 경 비 |  | 합 계 |  | 비고
|  |  |  | 단 가 | 금 액 | 단 가 | 금 액 | 단 가 | 금 액 | 단 가 | 금 액 |  | 손료요율 | 손료구분 | 적용구분 | 합계구분 | 기계경비 | 운반비 | 작업부산물 | 관급 | 외주비 | 장비비 | 폐기물처리비 | 가설비 | 잡비제외분 | 사급자재대 | 관급자재대 | 사용자항목1 | 사용자항목2 | 안전관리비 | 품질관리비 | 작업부산물(철거해체) | 재해예방기술지도비 | 사용자항목7 | 석면분담금 | 임금채권분담금 | 사용자항목10 | 사용자항목11 | 사용자항목12 | 사용자항목13 | 사용자항목14 | 사용자항목15 | 사용자항목16 | 사용자항목17 | 사용자항목18 | 사용자항목19 | 간접재료비 | 품목구분 | 조달코드 | 구분
010101. 가설공사
가설 칸막이 설치 | T 45, 래핑칸막이, 자재 포함 | M2 | 280 |  | 0 |  | 0 |  | 0 | 0 | 0 |  |  |  | 기계경비 | 1 | 0 | 0 | 0 | 0 | 0 | 0 | 0 | 0 | 0 | 0 | 0 | 0 | 0 | 0 | 0 | 0 | 0 | 0 | 0 | 0 | 0 | 0 | 0 | 0 | 0 | 0 | 0 | 0 | 0 | 0 |  |  |  | PK적산
가설 칸막이 재설치 | T 45, 래핑칸막이, 자재 별도 | M2 | 560 |  | 0 |  | 0 |  | 0 | 0 | 0 |  |  |  | 기계경비 | 1 | 0 | 0 | 0 | 0 | 0 | 0 | 0 | 0 | 0 | 0 | 0 | 0 | 0 | 0 | 0 | 0 | 0 | 0 | 0 | 0 | 0 | 0 | 0 | 0 | 0 | 0 | 0 | 0 | 0 | 0 |  |  |  | PK적산
가설 칸막이 해체 | T 45, 래핑칸막이, 설치품의 20% | M2 | 840 |  | 0 |  | 0 |  | 0 | 0 | 0 |  |  |  | 기계경비 | 1 | 0 | 0 | 0 | 0 | 0 | 0 | 0 | 0 | 0 | 0 | 0 | 0 | 0 | 0 | 0 | 0 | 0 | 0 | 0 | 0 | 0 | 0 | 0 | 0 | 0 | 0 | 0 | 0 | 0 | 0 |  |  |  | PK적산
가설출입문 설치 | 1800×2100, 자재 별도 | EA | 12 |  | 0 |  | 0 |  | 0 | 0 | 0 |  |  |  | 기계경비 | 1 | 0 | 0 | 0 | 0 | 0 | 0 | 0 | 0 | 0 | 0 | 0 | 0 | 0 | 0 | 0 | 0 | 0 | 0 | 0 | 0 | 0 | 0 | 0 | 0 | 0 | 0 | 0 | 0 | 0 | 0 |  |  |  | PK적산
가설출입문 설치 | 1800×2100, 자재 포함 | EA | 6 |  | 0 |  | 0 |  | 0 | 0 | 0 |  |  |  | 기계경비 | 1 | 0 | 0 | 0 | 0 | 0 | 0 | 0 | 0 | 0 | 0 | 0 | 0 | 0 | 0 | 0 | 0 | 0 | 0 | 0 | 0 | 0 | 0 | 0 | 0 | 0 | 0 | 0 | 0 | 0 | 0 |  |  |  | PK적산
가설출입문 설치 | 900×2100, 자재 별도 | EA | 10 |  | 0 |  | 0 |  | 0 | 0 | 0 |  |  |  | 기계경비 | 1 | 0 | 0 | 0 | 0 | 0 | 0 | 0 | 0 | 0 | 0 | 0 | 0 | 0 | 0 | 0 | 0 | 0 | 0 | 0 | 0 | 0 | 0 | 0 | 0 | 0 | 0 | 0 | 0 | 0 | 0 |  |  |  | PK적산
가설출입문 설치 | 900×2100, 자재 포함 | EA | 4 |  | 0 |  | 0 |  | 0 | 0 | 0 |  |  |  | 기계경비 | 1 | 0 | 0 | 0 | 0 | 0 | 0 | 0 | 0 | 0 | 0 | 0 | 0 | 0 | 0 | 0 | 0 | 0 | 0 | 0 | 0 | 0 | 0 | 0 | 0 | 0 | 0 | 0 | 0 | 0 | 0 |  |  |  | PK적산
보양 | 비닐, 바닥, 벽체, 엘리베이터 | M2 | 3104.16 |  | 0 |  | 0 |  | 0 | 0 | 0 |  |  |  | 기계경비 | 1 | 0 | 0 | 0 | 0 | 0 | 0 | 0 | 0 | 0 | 0 | 0 | 0 | 0 | 0 | 0 | 0 | 0 | 0 | 0 | 0 | 0 | 0 | 0 | 0 | 0 | 0 | 0 | 0 | 0 | 0 |  |  |  | PK적산
이동식 집진기 | RT 1100, 운반비 포함, 1개월 | 대 | 24 |  | 0 |  | 0 |  | 0 | 0 | 0 |  |  |  | 기계경비 | 1 | 0 | 0 | 0 | 0 | 0 | 0 | 0 | 0 | 0 | 0 | 0 | 0 | 0 | 0 | 0 | 0 | 0 | 0 | 0 | 0 | 0 | 0 | 0 | 0 | 0 | 0 | 0 | 0 | 0 | 0 |  |  |  | PK적산
조립말비계 | 6개월,1단(2m) | 대 | 6 |  | 0 |  | 0 |  | 0 | 0 | 0 |  |  |  | 기계경비 | 1 | 0 | 0 | 0 | 0 | 0 | 0 | 0 | 0 | 0 | 0 | 0 | 0 | 0 | 0 | 0 | 0 | 0 | 0 | 0 | 0 | 0 | 0 | 0 | 0 | 0 | 0 | 0 | 0 | 0 | 0
준공청소 |  | M2 | 298.72 |  | 0 |  | 0 |  | 0 | 0 | 0 |  |  |  | 기계경비 | 1 | 0 | 0 | 0 | 0 | 0 | 0 | 0 | 0 | 0 | 0 | 0 | 0 | 0 | 0 | 0 | 0 | 0 | 0 | 0 | 0 | 0 | 0 | 0 | 0 | 0 | 0 | 0 | 0 | 0 | 0
건축물현장정리 | 개보수 | M2 | 298.72 |  | 0 |  | 0 |  | 0 | 0 | 0 |  |  |  | 기계경비 | 1 | 0 | 0 | 0 | 0 | 0 | 0 | 0 | 0 | 0 | 0 | 0 | 0 | 0 | 0 | 0 | 0 | 0 | 0 | 0 | 0 | 0 | 0 | 0 | 0 | 0 | 0 | 0 | 0 | 0 | 0
가설출입문 철거 | 1.0∼3.0㎡이하, 설치품의 20% | 개소 | 24 |  | 0 |  | 0 |  | 0 | 0 | 0 |  |  |  | 기계경비 | 1 | 0 | 0 | 0 | 0 | 0 | 0 | 0 | 0 | 0 | 0 | 0 | 0 | 0 | 0 | 0 | 0 | 0 | 0 | 0 | 0 | 0 | 0 | 0 | 0 | 0 | 0 | 0 | 0 | 0 | 0 |  |  |  | PK적산
합 계 |  |  |  |  | 0 |  | 0 |  | 0 |  | 0 | [5 empty] | 0 | 0 | 0 | 0 | 0 | 0 | 0 | 0 | 0 | 0 | 0 | 0 | 0 | 0 | 0 | 0 | 0 | 0 | 0 | 0 | 0 | 0 | 0 | 0 | 0 | 0 | 0 | 0 | 0 | 0 | 0 | 0 | 0 | 0
010102. 철거공사
강재창호 철거 | 6.0∼8.0㎡이하, 설치품의 20% | 개소 | 6 |  | 0 |  | 0 |  | 0 | 0 | 0 |  |  |  | 기계경비 | 1 | 0 | 0 | 0 | 0 | 0 | 0 | 0 | 0 | 0 | 0 | 0 | 0 | 0 | 0 | 0 | 0 | 0 | 0 | 0 | 0 | 0 | 0 | 0 | 0 | 0 | 0 | 0 | 0 | 0 | 0 |  |  |  | PK적산
거울 철거 | 1.0 ㎡ 미만 | 개 | 86 |  | 0 |  | 0 |  | 0 | 0 | 0 |  |  |  | 기계경비 | 1 | 0 | 0 | 0 | 0 | 0 | 0 | 0 | 0 | 0 | 0 | 0 | 0 | 0 | 0 | 0 | 0 | 0 | 0 | 0 | 0 | 0 | 0 | 0 | 0 | 0 | 0 | 0 | 0 | 0 | 0 |  |  |  | PK적산
건축물 구조체별 철거 | SMC천장 | M2 | 298.72 |  | 0 |  | 0 |  | 0 | 0 | 0 |  |  |  | 기계경비 | 1 | 0 | 0 | 0 | 0 | 0 | 0 | 0 | 0 | 0 | 0 | 0 | 0 | 0 | 0 | 0 | 0 | 0 | 0 | 0 | 0 | 0 | 0 | 0 | 0 | 0 | 0 | 0 | 0 | 0 | 0 |  |  |  | PK적산
경량천장철골틀 해체 |  | M2 | 298.72 |  | 0 |  | 0 |  | 0 | 0 | 0 |  |  |  | 기계경비 | 1 | 0 | 0 | 0 | 0 | 0 | 0 | 0 | 0 | 0 | 0 | 0 | 0 | 0 | 0 | 0 | 0 | 0 | 0 | 0 | 0 | 0 | 0 | 0 | 0 | 0 | 0 | 0 | 0 | 0 | 0
목재창호 철거 | 1.0∼3.0㎡이하, 설치품의 20% | 개소 | 80 |  | 0 |  | 0 |  | 0 | 0 | 0 |  |  |  | 기계경비 | 1 | 0 | 0 | 0 | 0 | 0 | 0 | 0 | 0 | 0 | 0 | 0 | 0 | 0 | 0 | 0 | 0 | 0 | 0 | 0 | 0 | 0 | 0 | 0 | 0 | 0 | 0 | 0 | 0 | 0 | 0 |  |  |  | PK적산
몰탈 철거 | 벽체 | M2 | 1392.91 |  | 0 |  | 0 |  | 0 | 0 | 0 |  |  |  | 기계경비 | 1 | 0 | 0 | 0 | 0 | 0 | 0 | 0 | 0 | 0 | 0 | 0 | 0 | 0 | 0 | 0 | 0 | 0 | 0 | 0 | 0 | 0 | 0 | 0 | 0 | 0 | 0 | 0 | 0 | 0 | 0 |  |  |  | PK적산
몰탈철거 | 인력,바닥 | M2 | 298.72 |  | 0 |  | 0 |  | 0 | 0 | 0 |  |  |  | 기계경비 | 1 | 0 | 0 | 0 | 0 | 0 | 0 | 0 | 0 | 0 | 0 | 0 | 0 | 0 | 0 | 0 | 0 | 0 | 0 | 0 | 0 | 0 | 0 | 0 | 0 | 0 | 0 | 0 | 0 | 0 | 0
범퍼 및 핸드레일 철거 | φ38, 목재손스침 설치품의 20% | M | 12.6 |  | 0 |  | 0 |  | 0 | 0 | 0 |  |  |  | 기계경비 | 1 | 0 | 0 | 0 | 0 | 0 | 0 | 0 | 0 | 0 | 0 | 0 | 0 | 0 | 0 | 0 | 0 | 0 | 0 | 0 | 0 | 0 | 0 | 0 | 0 | 0 | 0 | 0 | 0 | 0 | 0 |  |  |  | PK적산
욕실금구류 철거 | 장애인손잡이, BAR형, 설치품의 20% | 개 | 101 |  | 0 |  | 0 |  | 0 | 0 | 0 |  |  |  | 기계경비 | 1 | 0 | 0 | 0 | 0 | 0 | 0 | 0 | 0 | 0 | 0 | 0 | 0 | 0 | 0 | 0 | 0 | 0 | 0 | 0 | 0 | 0 | 0 | 0 | 0 | 0 | 0 | 0 | 0 | 0 | 0 |  |  |  | PK적산
재료분리대 철거 | W 40, SUS | M | 7.8 |  | 0 |  | 0 |  | 0 | 0 | 0 |  |  |  | 기계경비 | 1 | 0 | 0 | 0 | 0 | 0 | 0 | 0 | 0 | 0 | 0 | 0 | 0 | 0 | 0 | 0 | 0 | 0 | 0 | 0 | 0 | 0 | 0 | 0 | 0 | 0 | 0 | 0 | 0 | 0 | 0 |  |  |  | PK적산
점자표지판 철거 | 120×45 | 개 | 6 |  | 0 |  | 0 |  | 0 | 0 | 0 |  |  |  | 기계경비 | 1 | 0 | 0 | 0 | 0 | 0 | 0 | 0 | 0 | 0 | 0 | 0 | 0 | 0 | 0 | 0 | 0 | 0 | 0 | 0 | 0 | 0 | 0 | 0 | 0 | 0 | 0 | 0 | 0 | 0 | 0 |  |  |  | PK적산
타일 철거 | 바닥 | M2 | 298.72 |  | 0 |  | 0 |  | 0 | 0 | 0 |  |  |  | 기계경비 | 1 | 0 | 0 | 0 | 0 | 0 | 0 | 0 | 0 | 0 | 0 | 0 | 0 | 0 | 0 | 0 | 0 | 0 | 0 | 0 | 0 | 0 | 0 | 0 | 0 | 0 | 0 | 0 | 0 | 0 | 0 |  |  |  | 실내건축
타일 철거 | 벽체 | M2 | 1392.91 |  | 0 |  | 0 |  | 0 | 0 | 0 |  |  |  | 기계경비 | 1 | 0 | 0 | 0 | 0 | 0 | 0 | 0 | 0 | 0 | 0 | 0 | 0 | 0 | 0 | 0 | 0 | 0 | 0 | 0 | 0 | 0 | 0 | 0 | 0 | 0 | 0 | 0 | 0 | 0 | 0 |  |  |  | 실내건축
화강석재료분리대 철거 | 물갈기, W175*30mm, 설치품의 20% | M | 56.8 |  | 0 |  | 0 |  | 0 | 0 | 0 |  |  |  | 기계경비 | 1 | 0 | 0 | 0 | 0 | 0 | 0 | 0 | 0 | 0 | 0 | 0 | 0 | 0 | 0 | 0 | 0 | 0 | 0 | 0 | 0 | 0 | 0 | 0 | 0 | 0 | 0 | 0 | 0 | 0 | 0 |  |  |  | PK적산
화강석재료분리대 철거 | 물갈기, W275*30mm, 설치품의 20% | M | 7.7 |  | 0 |  | 0 |  | 0 | 0 | 0 |  |  |  | 기계경비 | 1 | 0 | 0 | 0 | 0 | 0 | 0 | 0 | 0 | 0 | 0 | 0 | 0 | 0 | 0 | 0 | 0 | 0 | 0 | 0 | 0 | 0 | 0 | 0 | 0 | 0 | 0 | 0 | 0 | 0 | 0 |  |  |  | PK적산
건설폐기물수집운반비(상차비) | 24톤 덤프트럭, 건설폐재류 | TON | 245.33 |  | 0 |  | 0 |  | 0 | 0 | 0 |  |  | 03 | 기계경비 | 1 | 0 | 0 | 0 | 0 | 0 | 0 | 0 | 0 | 0 | 0 | 0 | 0 | 0 | 0 | 0 | 0 | 0 | 0 | 0 | 0 | 0 | 0 | 0 | 0 | 0 | 0 | 0 | 0 | 0 | 0
합 계 |  |  |  |  | 0 |  | 0 |  | 0 |  | 0 | [5 empty] | 0 | 0 | 0 | 0 | 0 | 0 | 0 | 0 | 0 | 0 | 0 | 0 | 0 | 0 | 0 | 0 | 0 | 0 | 0 | 0 | 0 | 0 | 0 | 0 | 0 | 0 | 0 | 0 | 0 | 0 | 0 | 0 | 0 | 0
010103. 작업부산물(철거해체)
철강설 | 철강설, 고철, 작업설부산물 | kg | 947.95 |  | 0 | 0 | 0 | 0 | 0 | 0 | 0 |  |  | 01 | 작업부산물(철거해체) | 1 | 0 | 0 | 0 | 0 | 0 | 0 | 0 | 0 | 0 | 0 | 0 | 0 | 0 | 0 | 0 | 0 | 0 | 0 | 0 | 0 | 0 | 0 | 0 | 0 | 0 | 0 | 0 | 0 | 0 | 0
철합금설 | 철합금설, 스텐레스.작업설부산물 | kg | 565.94 |  | 0 | 0 | 0 | 0 | 0 | 0 | 0 |  |  | 01 | 작업부산물(철거해체) | 1 | 0 | 0 | 0 | 0 | 0 | 0 | 0 | 0 | 0 | 0 | 0 | 0 | 0 | 0 | 0 | 0 | 0 | 0 | 0 | 0 | 0 | 0 | 0 | 0 | 0 | 0 | 0 | 0 | 0 | 0
합 계 |  |  |  |  | 0 |  | 0 |  | 0 |  | 0 | [5 empty] | 0 | 0 | 0 | 0 | 0 | 0 | 0 | 0 | 0 | 0 | 0 | 0 | 0 | 0 | 0 | 0 | 0 | 0 | 0 | 0 | 0 | 0 | 0 | 0 | 0 | 0 | 0 | 0 | 0 | 0 | 0 | 0 | 0 | 0
010104. 방수공사
수밀코킹(10mm각) | 방화실리콘 | M | 136.4 |  | 0 |  | 0 |  | 0 | 0 | 0 |  |  |  | 기계경비 | 1 | 0 | 0 | 0 | 0 | 0 | 0 | 0 | 0 | 0 | 0 | 0 | 0 | 0 | 0 | 0 | 0 | 0 | 0 | 0 | 0 | 0 | 0 | 0 | 0 | 0 | 0 | 0 | 0 | 0 | 0 |  |  |  | PK적산
아스팔트 도막방수 | 2회, 바닥 | M2 | 298.72 |  | 0 |  | 0 |  | 0 | 0 | 0 |  |  |  | 기계경비 | 1 | 0 | 0 | 0 | 0 | 0 | 0 | 0 | 0 | 0 | 0 | 0 | 0 | 0 | 0 | 0 | 0 | 0 | 0 | 0 | 0 | 0 | 0 | 0 | 0 | 0 | 0 | 0 | 0 | 0 | 0 |  |  |  | PK적산
아스팔트 도막방수 | 2회, 벽체 | M2 | 946.45 |  | 0 |  | 0 |  | 0 | 0 | 0 |  |  |  | 기계경비 | 1 | 0 | 0 | 0 | 0 | 0 | 0 | 0 | 0 | 0 | 0 | 0 | 0 | 0 | 0 | 0 | 0 | 0 | 0 | 0 | 0 | 0 | 0 | 0 | 0 | 0 | 0 | 0 | 0 | 0 | 0 |  |  |  | PK적산
합 계 |  |  |  |  | 0 |  | 0 |  | 0 |  | 0 | [5 empty] | 0 | 0 | 0 | 0 | 0 | 0 | 0 | 0 | 0 | 0 | 0 | 0 | 0 | 0 | 0 | 0 | 0 | 0 | 0 | 0 | 0 | 0 | 0 | 0 | 0 | 0 | 0 | 0 | 0 | 0 | 0 | 0 | 0 | 0
010105. 미장공사
모르타르 바름 | 벽체, T=18 | M2 | 1392.91 |  | 0 |  | 0 |  | 0 | 0 | 0 |  |  |  | 기계경비 | 1 | 0 | 0 | 0 | 0 | 0 | 0 | 0 | 0 | 0 | 0 | 0 | 0 | 0 | 0 | 0 | 0 | 0 | 0 | 0 | 0 | 0 | 0 | 0 | 0 | 0 | 0 | 0 | 0 | 0 | 0 |  |  |  | 실내건축
방수모르타르 바름 | 바닥, T=20 | M2 | 298.72 |  | 0 |  | 0 |  | 0 | 0 | 0 |  |  |  | 기계경비 | 1 | 0 | 0 | 0 | 0 | 0 | 0 | 0 | 0 | 0 | 0 | 0 | 0 | 0 | 0 | 0 | 0 | 0 | 0 | 0 | 0 | 0 | 0 | 0 | 0 | 0 | 0 | 0 | 0 | 0 | 0 |  |  |  | PK적산
방수모르타르 바름 | 20mm, 벽돌, 콘크리트 | M2 | 1392.91 |  | 0 |  | 0 |  | 0 | 0 | 0 |  |  |  | 기계경비 | 1 | 0 | 0 | 0 | 0 | 0 | 0 | 0 | 0 | 0 | 0 | 0 | 0 | 0 | 0 | 0 | 0 | 0 | 0 | 0 | 0 | 0 | 0 | 0 | 0 | 0 | 0 | 0 | 0 | 0 | 0 |  |  |  | PK적산
합 계 |  |  |  |  | 0 |  | 0 |  | 0 |  | 0 | [5 empty] | 0 | 0 | 0 | 0 | 0 | 0 | 0 | 0 | 0 | 0 | 0 | 0 | 0 | 0 | 0 | 0 | 0 | 0 | 0 | 0 | 0 | 0 | 0 | 0 | 0 | 0 | 0 | 0 | 0 | 0 | 0 | 0 | 0 | 0
010106. 타일공사
재료분리대 | SUS, 20mm, ㄷ-type | m | 72.3 |  | 0 |  | 0 |  | 0 | 0 | 0 |  |  | 01 | 기계경비 | 1 | 0 | 0 | 0 | 0 | 0 | 0 | 0 | 0 | 0 | 0 | 0 | 0 | 0 | 0 | 0 | 0 | 0 | 0 | 0 | 0 | 0 | 0 | 0 | 0 | 0 | 0 | 0 | 0 | 0 | 0 |  |  |  | PK적산
자기질타일(바탕23+압착5) | T 7, 포세린타일(논슬립), 바닥, 300*300 | M2 | 298.72 |  | 0 |  | 0 |  | 0 | 0 | 0 |  |  |  | 기계경비 | 1 | 0 | 0 | 0 | 0 | 0 | 0 | 0 | 0 | 0 | 0 | 0 | 0 | 0 | 0 | 0 | 0 | 0 | 0 | 0 | 0 | 0 | 0 | 0 | 0 | 0 | 0 | 0 | 0 | 0 | 0 |  |  |  | PK적산
자기질타일접착붙임 | T 7, 포세린타일, 600*300 | M2 | 1392.91 |  | 0 |  | 0 |  | 0 | 0 | 0 |  |  |  | 기계경비 | 1 | 0 | 0 | 0 | 0 | 0 | 0 | 0 | 0 | 0 | 0 | 0 | 0 | 0 | 0 | 0 | 0 | 0 | 0 | 0 | 0 | 0 | 0 | 0 | 0 | 0 | 0 | 0 | 0 | 0 | 0 |  |  |  | PK적산
합 계 |  |  |  |  | 0 |  | 0 |  | 0 |  | 0 | [5 empty] | 0 | 0 | 0 | 0 | 0 | 0 | 0 | 0 | 0 | 0 | 0 | 0 | 0 | 0 | 0 | 0 | 0 | 0 | 0 | 0 | 0 | 0 | 0 | 0 | 0 | 0 | 0 | 0 | 0 | 0 | 0 | 0 | 0 | 0
010107. 창호공사
PD7 A1 | 800*2500 | 개소 | 12 |  | 0 |  | 0 |  | 0 | 0 | 0 |  |  |  | 기계경비 | 1 | 0 | 0 | 0 | 0 | 0 | 0 | 0 | 0 | 0 | 0 | 0 | 0 | 0 | 0 | 0 | 0 | 0 | 0 | 0 | 0 | 0 | 0 | 0 | 0 | 0 | 0 | 0 | 0 | 0 | 0
PD8 A2 | 800*2500 | 개소 | 12 |  | 0 |  | 0 |  | 0 | 0 | 0 |  |  |  | 기계경비 | 1 | 0 | 0 | 0 | 0 | 0 | 0 | 0 | 0 | 0 | 0 | 0 | 0 | 0 | 0 | 0 | 0 | 0 | 0 | 0 | 0 | 0 | 0 | 0 | 0 | 0 | 0 | 0 | 0 | 0 | 0
PD8 A3 | 800*2500 | 개소 | 9 |  | 0 |  | 0 |  | 0 | 0 | 0 |  |  |  | 기계경비 | 1 | 0 | 0 | 0 | 0 | 0 | 0 | 0 | 0 | 0 | 0 | 0 | 0 | 0 | 0 | 0 | 0 | 0 | 0 | 0 | 0 | 0 | 0 | 0 | 0 | 0 | 0 | 0 | 0 | 0 | 0
PD7 A4 | 800*2500 | 개소 | 10 |  | 0 |  | 0 |  | 0 | 0 | 0 |  |  |  | 기계경비 | 1 | 0 | 0 | 0 | 0 | 0 | 0 | 0 | 0 | 0 | 0 | 0 | 0 | 0 | 0 | 0 | 0 | 0 | 0 | 0 | 0 | 0 | 0 | 0 | 0 | 0 | 0 | 0 | 0 | 0 | 0
PD7 A5 | 800*2500 | 개소 | 2 |  | 0 |  | 0 |  | 0 | 0 | 0 |  |  |  | 기계경비 | 1 | 0 | 0 | 0 | 0 | 0 | 0 | 0 | 0 | 0 | 0 | 0 | 0 | 0 | 0 | 0 | 0 | 0 | 0 | 0 | 0 | 0 | 0 | 0 | 0 | 0 | 0 | 0 | 0 | 0 | 0
PD8 A6 | 800*2500 | 개소 | 2 |  | 0 |  | 0 |  | 0 | 0 | 0 |  |  |  | 기계경비 | 1 | 0 | 0 | 0 | 0 | 0 | 0 | 0 | 0 | 0 | 0 | 0 | 0 | 0 | 0 | 0 | 0 | 0 | 0 | 0 | 0 | 0 | 0 | 0 | 0 | 0 | 0 | 0 | 0 | 0 | 0
ASD3 B1 | 2700*2500 | 개소 | 3 |  | 0 |  | 0 |  | 0 | 0 | 0 |  |  |  | 기계경비 | 1 | 0 | 0 | 0 | 0 | 0 | 0 | 0 | 0 | 0 | 0 | 0 | 0 | 0 | 0 | 0 | 0 | 0 | 0 | 0 | 0 | 0 | 0 | 0 | 0 | 0 | 0 | 0 | 0 | 0 | 0
ASD4 B2 | 2700*2500 | 개소 | 3 |  | 0 |  | 0 |  | 0 | 0 | 0 |  |  |  | 기계경비 | 1 | 0 | 0 | 0 | 0 | 0 | 0 | 0 | 0 | 0 | 0 | 0 | 0 | 0 | 0 | 0 | 0 | 0 | 0 | 0 | 0 | 0 | 0 | 0 | 0 | 0 | 0 | 0 | 0 | 0 | 0
PD8 C1 | 800*2500 | 개소 | 3 |  | 0 |  | 0 |  | 0 | 0 | 0 |  |  |  | 기계경비 | 1 | 0 | 0 | 0 | 0 | 0 | 0 | 0 | 0 | 0 | 0 | 0 | 0 | 0 | 0 | 0 | 0 | 0 | 0 | 0 | 0 | 0 | 0 | 0 | 0 | 0 | 0 | 0 | 0 | 0 | 0
PD7 C2 | 800*2500 | 개소 | 6 |  | 0 |  | 0 |  | 0 | 0 | 0 |  |  |  | 기계경비 | 1 | 0 | 0 | 0 | 0 | 0 | 0 | 0 | 0 | 0 | 0 | 0 | 0 | 0 | 0 | 0 | 0 | 0 | 0 | 0 | 0 | 0 | 0 | 0 | 0 | 0 | 0 | 0 | 0 | 0 | 0
PD8 C3 | 800*2500 | 개소 | 6 |  | 0 |  | 0 |  | 0 | 0 | 0 |  |  |  | 기계경비 | 1 | 0 | 0 | 0 | 0 | 0 | 0 | 0 | 0 | 0 | 0 | 0 | 0 | 0 | 0 | 0 | 0 | 0 | 0 | 0 | 0 | 0 | 0 | 0 | 0 | 0 | 0 | 0 | 0 | 0 | 0
PD7 C4 | 800*2500 | 개소 | 3 |  | 0 |  | 0 |  | 0 | 0 | 0 |  |  |  | 기계경비 | 1 | 0 | 0 | 0 | 0 | 0 | 0 | 0 | 0 | 0 | 0 | 0 | 0 | 0 | 0 | 0 | 0 | 0 | 0 | 0 | 0 | 0 | 0 | 0 | 0 | 0 | 0 | 0 | 0 | 0 | 0
PD7 D1 | 800*2500 | 개소 | 2 |  | 0 |  | 0 |  | 0 | 0 | 0 |  |  |  | 기계경비 | 1 | 0 | 0 | 0 | 0 | 0 | 0 | 0 | 0 | 0 | 0 | 0 | 0 | 0 | 0 | 0 | 0 | 0 | 0 | 0 | 0 | 0 | 0 | 0 | 0 | 0 | 0 | 0 | 0 | 0 | 0
PD8 D2 | 800*2500 | 개소 | 3 |  | 0 |  | 0 |  | 0 | 0 | 0 |  |  |  | 기계경비 | 1 | 0 | 0 | 0 | 0 | 0 | 0 | 0 | 0 | 0 | 0 | 0 | 0 | 0 | 0 | 0 | 0 | 0 | 0 | 0 | 0 | 0 | 0 | 0 | 0 | 0 | 0 | 0 | 0 | 0 | 0
PD7 D3 | 800*2500 | 개소 | 1 |  | 0 |  | 0 |  | 0 | 0 | 0 |  |  |  | 기계경비 | 1 | 0 | 0 | 0 | 0 | 0 | 0 | 0 | 0 | 0 | 0 | 0 | 0 | 0 | 0 | 0 | 0 | 0 | 0 | 0 | 0 | 0 | 0 | 0 | 0 | 0 | 0 | 0 | 0 | 0 | 0
PD8 E1 | 800*2500 | 개소 | 3 |  | 0 |  | 0 |  | 0 | 0 | 0 |  |  |  | 기계경비 | 1 | 0 | 0 | 0 | 0 | 0 | 0 | 0 | 0 | 0 | 0 | 0 | 0 | 0 | 0 | 0 | 0 | 0 | 0 | 0 | 0 | 0 | 0 | 0 | 0 | 0 | 0 | 0 | 0 | 0 | 0
PD7 E2 | 800*2500 | 개소 | 3 |  | 0 |  | 0 |  | 0 | 0 | 0 |  |  |  | 기계경비 | 1 | 0 | 0 | 0 | 0 | 0 | 0 | 0 | 0 | 0 | 0 | 0 | 0 | 0 | 0 | 0 | 0 | 0 | 0 | 0 | 0 | 0 | 0 | 0 | 0 | 0 | 0 | 0 | 0 | 0 | 0
PD12 F1 | 800*2500 | 개소 | 1 |  | 0 |  | 0 |  | 0 | 0 | 0 |  |  |  | 기계경비 | 1 | 0 | 0 | 0 | 0 | 0 | 0 | 0 | 0 | 0 | 0 | 0 | 0 | 0 | 0 | 0 | 0 | 0 | 0 | 0 | 0 | 0 | 0 | 0 | 0 | 0 | 0 | 0 | 0 | 0 | 0
PD13 F2 | 800*2500 | 개소 | 1 |  | 0 |  | 0 |  | 0 | 0 | 0 |  |  |  | 기계경비 | 1 | 0 | 0 | 0 | 0 | 0 | 0 | 0 | 0 | 0 | 0 | 0 | 0 | 0 | 0 | 0 | 0 | 0 | 0 | 0 | 0 | 0 | 0 | 0 | 0 | 0 | 0 | 0 | 0 | 0 | 0
PD9 G | 800*2500 | 개소 | 1 |  | 0 |  | 0 |  | 0 | 0 | 0 |  |  |  | 기계경비 | 1 | 0 | 0 | 0 | 0 | 0 | 0 | 0 | 0 | 0 | 0 | 0 | 0 | 0 | 0 | 0 | 0 | 0 | 0 | 0 | 0 | 0 | 0 | 0 | 0 | 0 | 0 | 0 | 0 | 0 | 0
합 계 |  |  |  |  | 0 |  | 0 |  | 0 |  | 0 | [5 empty] | 0 | 0 | 0 | 0 | 0 | 0 | 0 | 0 | 0 | 0 | 0 | 0 | 0 | 0 | 0 | 0 | 0 | 0 | 0 | 0 | 0 | 0 | 0 | 0 | 0 | 0 | 0 | 0 | 0 | 0 | 0 | 0 | 0 | 0
010108. 수장공사
비닐시트 깔기/부분접합 | T 2.0, IQ-OPTIMA | M2 | 25.03 |  | 0 |  | 0 |  | 0 | 0 | 0 |  |  |  | 기계경비 | 1 | 0 | 0 | 0 | 0 | 0 | 0 | 0 | 0 | 0 | 0 | 0 | 0 | 0 | 0 | 0 | 0 | 0 | 0 | 0 | 0 | 0 | 0 | 0 | 0 | 0 | 0 | 0 | 0 | 0 | 0 |  |  |  | PK적산
합 계 |  |  |  |  | 0 |  | 0 |  | 0 |  | 0 | [5 empty] | 0 | 0 | 0 | 0 | 0 | 0 | 0 | 0 | 0 | 0 | 0 | 0 | 0 | 0 | 0 | 0 | 0 | 0 | 0 | 0 | 0 | 0 | 0 | 0 | 0 | 0 | 0 | 0 | 0 | 0 | 0 | 0 | 0 | 0
010109. 금속공사
경량철골천장틀(내진행거) | CLIP-BAR, 1m미만, 600×600, 인서트 | M2 | 298.72 |  | 0 |  | 0 | 0 | 0 | 0 | 0 |  |  | 01 | 기계경비 | 1 | 0 | 0 | 0 | 0 | 0 | 0 | 0 | 0 | 0 | 0 | 0 | 0 | 0 | 0 | 0 | 0 | 0 | 0 | 0 | 0 | 0 | 0 | 0 | 0 | 0 | 0 | 0 | 0 | 0 | 0
알루미늄천장재 | 알루미늄천장재, 내풍압 600×600×0.7T 무공, 현장설치도 | ㎡ | 298.72 |  | 0 |  | 0 |  | 0 | 0 | 0 |  |  | 01 | 기계경비 | 1 | 0 | 0 | 0 | 0 | 0 | 0 | 0 | 0 | 0 | 0 | 0 | 0 | 0 | 0 | 0 | 0 | 0 | 0 | 0 | 0 | 0 | 0 | 0 | 0 | 0 | 0 | 0 | 0 | 0 | 0 |  |  |  | PK적산
핸드레일 | 축광 PVC, Φ38, 벽부형, 현장설치도 | M | 6.9 |  | 0 |  | 0 |  | 0 | 0 | 0 |  |  | 01 | 기계경비 | 1 | 0 | 0 | 0 | 0 | 0 | 0 | 0 | 0 | 0 | 0 | 0 | 0 | 0 | 0 | 0 | 0 | 0 | 0 | 0 | 0 | 0 | 0 | 0 | 0 | 0 | 0 | 0 | 0 | 0 | 0 |  |  |  | PK적산
욕실거울 설치 | 1.0 ㎡ 미만, 경사형 거울(PS), 장애인용 | 개 | 6 |  | 0 |  | 0 |  | 0 | 0 | 0 |  |  |  | 기계경비 | 1 | 0 | 0 | 0 | 0 | 0 | 0 | 0 | 0 | 0 | 0 | 0 | 0 | 0 | 0 | 0 | 0 | 0 | 0 | 0 | 0 | 0 | 0 | 0 | 0 | 0 | 0 | 0 | 0 | 0 | 0 |  |  |  | PK적산
천정팬 타공 | 300*300 | EA | 86 |  | 0 |  | 0 |  | 0 | 0 | 0 |  |  |  | 기계경비 | 1 | 0 | 0 | 0 | 0 | 0 | 0 | 0 | 0 | 0 | 0 | 0 | 0 | 0 | 0 | 0 | 0 | 0 | 0 | 0 | 0 | 0 | 0 | 0 | 0 | 0 | 0 | 0 | 0 | 0 | 0 |  |  |  | PK적산
코너가드 설치 | 고무리브 | m | 0.5 |  | 0 |  | 0 |  | 0 | 0 | 0 |  |  |  | 기계경비 | 1 | 0 | 0 | 0 | 0 | 0 | 0 | 0 | 0 | 0 | 0 | 0 | 0 | 0 | 0 | 0 | 0 | 0 | 0 | 0 | 0 | 0 | 0 | 0 | 0 | 0 | 0 | 0 | 0 | 0 | 0 |  |  |  | PK적산
안전손잡이 설치 | 장애인손잡이, ABS, L자형, 600*900 | 개 | 85 |  | 0 |  | 0 |  | 0 | 0 | 0 |  |  |  | 기계경비 | 1 | 0 | 0 | 0 | 0 | 0 | 0 | 0 | 0 | 0 | 0 | 0 | 0 | 0 | 0 | 0 | 0 | 0 | 0 | 0 | 0 | 0 | 0 | 0 | 0 | 0 | 0 | 0 | 0 | 0 | 0 |  |  |  | PK적산
안전손잡이 설치 | 장애인손잡이, ABS, 양변기, 상하가동식 | 개 | 6 |  | 0 |  | 0 |  | 0 | 0 | 0 |  |  |  | 기계경비 | 1 | 0 | 0 | 0 | 0 | 0 | 0 | 0 | 0 | 0 | 0 | 0 | 0 | 0 | 0 | 0 | 0 | 0 | 0 | 0 | 0 | 0 | 0 | 0 | 0 | 0 | 0 | 0 | 0 | 0 | 0 |  |  |  | PK적산
안전손잡이 설치 | 장애인손잡이, ABS, 세면기분리형 | 개 | 6 |  | 0 |  | 0 |  | 0 | 0 | 0 |  |  |  | 기계경비 | 1 | 0 | 0 | 0 | 0 | 0 | 0 | 0 | 0 | 0 | 0 | 0 | 0 | 0 | 0 | 0 | 0 | 0 | 0 | 0 | 0 | 0 | 0 | 0 | 0 | 0 | 0 | 0 | 0 | 0 | 0 |  |  |  | PK적산
점자표지판 설치 | 120×45 | 개 | 6 |  | 0 |  | 0 |  | 0 | 0 | 0 |  |  |  | 기계경비 | 1 | 0 | 0 | 0 | 0 | 0 | 0 | 0 | 0 | 0 | 0 | 0 | 0 | 0 | 0 | 0 | 0 | 0 | 0 | 0 | 0 | 0 | 0 | 0 | 0 | 0 | 0 | 0 | 0 | 0 | 0 |  |  |  | PK적산
합 계 |  |  |  |  | 0 |  | 0 |  | 0 |  | 0 | [5 empty] | 0 | 0 | 0 | 0 | 0 | 0 | 0 | 0 | 0 | 0 | 0 | 0 | 0 | 0 | 0 | 0 | 0 | 0 | 0 | 0 | 0 | 0 | 0 | 0 | 0 | 0 | 0 | 0 | 0 | 0 | 0 | 0 | 0 | 0
010110. 도장공사
수성페인트 붓칠(바탕만들기 포함) | 내벽 2회 1급 | M2 | 2320 |  | 0 |  | 0 |  | 0 | 0 | 0 |  |  |  | 기계경비 | 1 | 0 | 0 | 0 | 0 | 0 | 0 | 0 | 0 | 0 | 0 | 0 | 0 | 0 | 0 | 0 | 0 | 0 | 0 | 0 | 0 | 0 | 0 | 0 | 0 | 0 | 0 | 0 | 0 | 0 | 0
합 계 |  |  |  |  | 0 |  | 0 |  | 0 |  | 0 | [5 empty] | 0 | 0 | 0 | 0 | 0 | 0 | 0 | 0 | 0 | 0 | 0 | 0 | 0 | 0 | 0 | 0 | 0 | 0 | 0 | 0 | 0 | 0 | 0 | 0 | 0 | 0 | 0 | 0 | 0 | 0 | 0 | 0 | 0 | 0
010111. 품질관리비
품질시험 수수료 | 포틀랜드 시멘트, 밀도 | 건 | 1 | 0 | 0 | 0 | 0 |  | 0 | 0 | 0 |  |  | 03 | 품질관리비 | 1 | 0 | 0 | 0 | 0 | 0 | 0 | 0 | 0 | 0 | 0 | 0 | 0 | 0 | 0 | 0 | 0 | 0 | 0 | 0 | 0 | 0 | 0 | 0 | 0 | 0 | 0 | 0 | 0 | 0 | 0
품질시험 수수료 | 포틀랜드 시멘트, 분말도 | 건 | 1 | 0 | 0 | 0 | 0 |  | 0 | 0 | 0 |  |  | 03 | 품질관리비 | 1 | 0 | 0 | 0 | 0 | 0 | 0 | 0 | 0 | 0 | 0 | 0 | 0 | 0 | 0 | 0 | 0 | 0 | 0 | 0 | 0 | 0 | 0 | 0 | 0 | 0 | 0 | 0 | 0 | 0 | 0
품질시험 수수료 | 포틀랜드 시멘트, 응결시간 | 건 | 1 | 0 | 0 | 0 | 0 |  | 0 | 0 | 0 |  |  | 03 | 품질관리비 | 1 | 0 | 0 | 0 | 0 | 0 | 0 | 0 | 0 | 0 | 0 | 0 | 0 | 0 | 0 | 0 | 0 | 0 | 0 | 0 | 0 | 0 | 0 | 0 | 0 | 0 | 0 | 0 | 0 | 0 | 0
품질시험 수수료 | 건설 용도막 방수재, 인장성능(인장강도) | 건 | 1 | 0 | 0 | 0 | 0 |  | 0 | 0 | 0 |  |  | 03 | 품질관리비 | 1 | 0 | 0 | 0 | 0 | 0 | 0 | 0 | 0 | 0 | 0 | 0 | 0 | 0 | 0 | 0 | 0 | 0 | 0 | 0 | 0 | 0 | 0 | 0 | 0 | 0 | 0 | 0 | 0 | 0 | 0
품질시험 수수료 | 건설 용도막 방수재, 인장성능(신장률) | 건 | 1 | 0 | 0 | 0 | 0 |  | 0 | 0 | 0 |  |  | 03 | 품질관리비 | 1 | 0 | 0 | 0 | 0 | 0 | 0 | 0 | 0 | 0 | 0 | 0 | 0 | 0 | 0 | 0 | 0 | 0 | 0 | 0 | 0 | 0 | 0 | 0 | 0 | 0 | 0 | 0 | 0 | 0 | 0
품질시험 수수료 | 건설 용도막 방수재, 인장성능(항장적) | 건 | 1 | 0 | 0 | 0 | 0 |  | 0 | 0 | 0 |  |  | 03 | 품질관리비 | 1 | 0 | 0 | 0 | 0 | 0 | 0 | 0 | 0 | 0 | 0 | 0 | 0 | 0 | 0 | 0 | 0 | 0 | 0 | 0 | 0 | 0 | 0 | 0 | 0 | 0 | 0 | 0 | 0 | 0 | 0
품질시험 수수료 | 건설 용도막 방수재, 인열성능(인열강도) | 건 | 1 | 0 | 0 | 0 | 0 |  | 0 | 0 | 0 |  |  | 03 | 품질관리비 | 1 | 0 | 0 | 0 | 0 | 0 | 0 | 0 | 0 | 0 | 0 | 0 | 0 | 0 | 0 | 0 | 0 | 0 | 0 | 0 | 0 | 0 | 0 | 0 | 0 | 0 | 0 | 0 | 0 | 0 | 0
품질시험 수수료 | 도자기질 타일, 치수 | 조 | 1 | 0 | 0 | 0 | 0 |  | 0 | 0 | 0 |  |  | 03 | 품질관리비 | 1 | 0 | 0 | 0 | 0 | 0 | 0 | 0 | 0 | 0 | 0 | 0 | 0 | 0 | 0 | 0 | 0 | 0 | 0 | 0 | 0 | 0 | 0 | 0 | 0 | 0 | 0 | 0 | 0 | 0 | 0
품질시험 수수료 | 도자기질 타일, 뒤틀림 | 조 | 1 | 0 | 0 | 0 | 0 |  | 0 | 0 | 0 |  |  | 03 | 품질관리비 | 1 | 0 | 0 | 0 | 0 | 0 | 0 | 0 | 0 | 0 | 0 | 0 | 0 | 0 | 0 | 0 | 0 | 0 | 0 | 0 | 0 | 0 | 0 | 0 | 0 | 0 | 0 | 0 | 0 | 0 | 0
품질시험 수수료 | 도자기질 타일, 꺾임강도 | 조 | 1 | 0 | 0 | 0 | 0 |  | 0 | 0 | 0 |  |  | 03 | 품질관리비 | 1 | 0 | 0 | 0 | 0 | 0 | 0 | 0 | 0 | 0 | 0 | 0 | 0 | 0 | 0 | 0 | 0 | 0 | 0 | 0 | 0 | 0 | 0 | 0 | 0 | 0 | 0 | 0 | 0 | 0 | 0
품질시험 수수료 | 도자기질 타일, 흡수율 | 조 | 1 | 0 | 0 | 0 | 0 |  | 0 | 0 | 0 |  |  | 03 | 품질관리비 | 1 | 0 | 0 | 0 | 0 | 0 | 0 | 0 | 0 | 0 | 0 | 0 | 0 | 0 | 0 | 0 | 0 | 0 | 0 | 0 | 0 | 0 | 0 | 0 | 0 | 0 | 0 | 0 | 0 | 0 | 0
품질시험 수수료 | 도자기질 타일, 내균열성 | 조 | 1 | 0 | 0 | 0 | 0 |  | 0 | 0 | 0 |  |  | 03 | 품질관리비 | 1 | 0 | 0 | 0 | 0 | 0 | 0 | 0 | 0 | 0 | 0 | 0 | 0 | 0 | 0 | 0 | 0 | 0 | 0 | 0 | 0 | 0 | 0 | 0 | 0 | 0 | 0 | 0 | 0 | 0 | 0
품질시험 수수료 | 도자기질 타일, 내마모성 | 조 | 1 | 0 | 0 | 0 | 0 |  | 0 | 0 | 0 |  |  | 03 | 품질관리비 | 1 | 0 | 0 | 0 | 0 | 0 | 0 | 0 | 0 | 0 | 0 | 0 | 0 | 0 | 0 | 0 | 0 | 0 | 0 | 0 | 0 | 0 | 0 | 0 | 0 | 0 | 0 | 0 | 0 | 0 | 0
품질시험 수수료 | 도자기질 타일, 동결융해 | 조 | 1 | 0 | 0 | 0 | 0 |  | 0 | 0 | 0 |  |  | 03 | 품질관리비 | 1 | 0 | 0 | 0 | 0 | 0 | 0 | 0 | 0 | 0 | 0 | 0 | 0 | 0 | 0 | 0 | 0 | 0 | 0 | 0 | 0 | 0 | 0 | 0 | 0 | 0 | 0 | 0 | 0 | 0 | 0
품질시험 수수료 | 도자기질 타일, 내약품성 | 건 | 1 | 0 | 0 | 0 | 0 |  | 0 | 0 | 0 |  |  | 03 | 품질관리비 | 1 | 0 | 0 | 0 | 0 | 0 | 0 | 0 | 0 | 0 | 0 | 0 | 0 | 0 | 0 | 0 | 0 | 0 | 0 | 0 | 0 | 0 | 0 | 0 | 0 | 0 | 0 | 0 | 0 | 0 | 0
품질시험 수수료 | 수성도료, 1,2종/광택 | 건 | 1 | 0 | 0 | 0 | 0 |  | 0 | 0 | 0 |  |  | 03 | 품질관리비 | 1 | 0 | 0 | 0 | 0 | 0 | 0 | 0 | 0 | 0 | 0 | 0 | 0 | 0 | 0 | 0 | 0 | 0 | 0 | 0 | 0 | 0 | 0 | 0 | 0 | 0 | 0 | 0 | 0 | 0 | 0
품질시험 수수료 | 수성도료, 1,2종/은폐율 | 건 | 1 | 0 | 0 | 0 | 0 |  | 0 | 0 | 0 |  |  | 03 | 품질관리비 | 1 | 0 | 0 | 0 | 0 | 0 | 0 | 0 | 0 | 0 | 0 | 0 | 0 | 0 | 0 | 0 | 0 | 0 | 0 | 0 | 0 | 0 | 0 | 0 | 0 | 0 | 0 | 0 | 0 | 0 | 0
품질시험 수수료 | 수성도료, 1,2종/내세척성 | 건 | 1 | 0 | 0 | 0 | 0 |  | 0 | 0 | 0 |  |  | 03 | 품질관리비 | 1 | 0 | 0 | 0 | 0 | 0 | 0 | 0 | 0 | 0 | 0 | 0 | 0 | 0 | 0 | 0 | 0 | 0 | 0 | 0 | 0 | 0 | 0 | 0 | 0 | 0 | 0 | 0 | 0 | 0 | 0
품질시험 수수료 | 수성도료, 1,2종/내알칼리성 | 건 | 1 | 0 | 0 | 0 | 0 |  | 0 | 0 | 0 |  |  | 03 | 품질관리비 | 1 | 0 | 0 | 0 | 0 | 0 | 0 | 0 | 0 | 0 | 0 | 0 | 0 | 0 | 0 | 0 | 0 | 0 | 0 | 0 | 0 | 0 | 0 | 0 | 0 | 0 | 0 | 0 | 0 | 0 | 0
품질시험 수수료 | 알루미늄 및 알루미늄합금 압출형재, 굽힘시험 | 개 | 1 | 0 | 0 | 0 | 0 |  | 0 | 0 | 0 |  |  | 03 | 품질관리비 | 1 | 0 | 0 | 0 | 0 | 0 | 0 | 0 | 0 | 0 | 0 | 0 | 0 | 0 | 0 | 0 | 0 | 0 | 0 | 0 | 0 | 0 | 0 | 0 | 0 | 0 | 0 | 0 | 0 | 0 | 0
품질시험 수수료 | 알루미늄 및 알루미늄합금 압출형재, 인장강도 | 개 | 1 | 0 | 0 | 0 | 0 |  | 0 | 0 | 0 |  |  | 03 | 품질관리비 | 1 | 0 | 0 | 0 | 0 | 0 | 0 | 0 | 0 | 0 | 0 | 0 | 0 | 0 | 0 | 0 | 0 | 0 | 0 | 0 | 0 | 0 | 0 | 0 | 0 | 0 | 0 | 0 | 0 | 0 | 0
품질시험 수수료 | 알루미늄 및 알루미늄합금 압출형재, 항복강도 | 개 | 1 | 0 | 0 | 0 | 0 |  | 0 | 0 | 0 |  |  | 03 | 품질관리비 | 1 | 0 | 0 | 0 | 0 | 0 | 0 | 0 | 0 | 0 | 0 | 0 | 0 | 0 | 0 | 0 | 0 | 0 | 0 | 0 | 0 | 0 | 0 | 0 | 0 | 0 | 0 | 0 | 0 | 0 | 0
품질시험 수수료 | 알루미늄 및 알루미늄합금 압출형재, 연신율 | 개 | 1 | 0 | 0 | 0 | 0 |  | 0 | 0 | 0 |  |  | 03 | 품질관리비 | 1 | 0 | 0 | 0 | 0 | 0 | 0 | 0 | 0 | 0 | 0 | 0 | 0 | 0 | 0 | 0 | 0 | 0 | 0 | 0 | 0 | 0 | 0 | 0 | 0 | 0 | 0 | 0 | 0 | 0 | 0
합 계 |  |  |  |  | 0 |  | 0 |  | 0 |  | 0 | [5 empty] | 0 | 0 | 0 | 0 | 0 | 0 | 0 | 0 | 0 | 0 | 0 | 0 | 0 | 0 | 0 | 0 | 0 | 0 | 0 | 0 | 0 | 0 | 0 | 0 | 0 | 0 | 0 | 0 | 0 | 0 | 0 | 0 | 0 | 0
020101. 가설공사
가설칸막이 도어 설치, 해체 | 4.5*3.0, 0.9*2.1(도어), 코킹(일면)포함 | 식 | 1 |  | 0 |  | 0 |  | 0 | 0 | 0 |  |  |  | 기계경비 | 1 | 0 | 0 | 0 | 0 | 0 | 0 | 0 | 0 | 0 | 0 | 0 | 0 | 0 | 0 | 0 | 0 | 0 | 0 | 0 | 0 | 0 | 0 | 0 | 0 | 0 | 0 | 0 | 0 | 0 | 0 |  |  |  | PK적산
가설칸막이 도어 설치, 해체 | 9.85*3.0, 0.9*2.1(도어), 코킹(일면)포함 | 식 | 1 |  | 0 |  | 0 |  | 0 | 0 | 0 |  |  |  | 기계경비 | 1 | 0 | 0 | 0 | 0 | 0 | 0 | 0 | 0 | 0 | 0 | 0 | 0 | 0 | 0 | 0 | 0 | 0 | 0 | 0 | 0 | 0 | 0 | 0 | 0 | 0 | 0 | 0 | 0 | 0 | 0 |  |  |  | PK적산
방진고무 설치 | T 20 | M2 | 59.3 |  | 0 |  | 0 |  | 0 | 0 | 0 |  |  |  | 기계경비 | 1 | 0 | 0 | 0 | 0 | 0 | 0 | 0 | 0 | 0 | 0 | 0 | 0 | 0 | 0 | 0 | 0 | 0 | 0 | 0 | 0 | 0 | 0 | 0 | 0 | 0 | 0 | 0 | 0 | 0 | 0 |  |  |  | PK적산
이동식집진기 | RT-1100, 운반비 포함, 1개월 | 대 | 6 |  | 0 |  | 0 |  | 0 | 0 | 0 |  |  |  | 기계경비 | 1 | 0 | 0 | 0 | 0 | 0 | 0 | 0 | 0 | 0 | 0 | 0 | 0 | 0 | 0 | 0 | 0 | 0 | 0 | 0 | 0 | 0 | 0 | 0 | 0 | 0 | 0 | 0 | 0 | 0 | 0 |  |  |  | PK적산
현장정리 | 실내건축공사 기준 | M2 | 59.3 |  | 0 |  | 0 |  | 0 | 0 | 0 |  |  |  | 기계경비 | 1 | 0 | 0 | 0 | 0 | 0 | 0 | 0 | 0 | 0 | 0 | 0 | 0 | 0 | 0 | 0 | 0 | 0 | 0 | 0 | 0 | 0 | 0 | 0 | 0 | 0 | 0 | 0 | 0 | 0 | 0 |  |  |  | 실내건축
준공청소 |  | M2 | 59.3 |  | 0 |  | 0 |  | 0 | 0 | 0 |  |  |  | 기계경비 | 1 | 0 | 0 | 0 | 0 | 0 | 0 | 0 | 0 | 0 | 0 | 0 | 0 | 0 | 0 | 0 | 0 | 0 | 0 | 0 | 0 | 0 | 0 | 0 | 0 | 0 | 0 | 0 | 0 | 0 | 0
이동식강관말비계 | 3개월,1단(2m) | 1대 | 2 |  | 0 |  | 0 |  | 0 | 0 | 0 |  |  |  | 기계경비 | 1 | 0 | 0 | 0 | 0 | 0 | 0 | 0 | 0 | 0 | 0 | 0 | 0 | 0 | 0 | 0 | 0 | 0 | 0 | 0 | 0 | 0 | 0 | 0 | 0 | 0 | 0 | 0 | 0 | 0 | 0
합 계 |  |  |  |  | 0 |  | 0 |  | 0 |  | 0 | [5 empty] | 0 | 0 | 0 | 0 | 0 | 0 | 0 | 0 | 0 | 0 | 0 | 0 | 0 | 0 | 0 | 0 | 0 | 0 | 0 | 0 | 0 | 0 | 0 | 0 | 0 | 0 | 0 | 0 | 0 | 0 | 0 | 0 | 0 | 0
020102. 작업부산물(철거해체)
철강설 | 철강설, 고철, 작업설부산물 | kg | 293.3 |  | 0 | 0 | 0 | 0 | 0 | 0 | 0 |  |  | 01 | 작업부산물(철거해체) | 1 | 0 | 0 | 0 | 0 | 0 | 0 | 0 | 0 | 0 | 0 | 0 | 0 | 0 | 0 | 0 | 0 | 0 | 0 | 0 | 0 | 0 | 0 | 0 | 0 | 0 | 0 | 0 | 0 | 0 | 0
철강설 | 철강설, 알루미늄, 작업설부산물 | kg | 187.72 |  | 0 | 0 | 0 | 0 | 0 | 0 | 0 |  |  | 01 | 작업부산물(철거해체) | 1 | 0 | 0 | 0 | 0 | 0 | 0 | 0 | 0 | 0 | 0 | 0 | 0 | 0 | 0 | 0 | 0 | 0 | 0 | 0 | 0 | 0 | 0 | 0 | 0 | 0 | 0 | 0 | 0 | 0 | 0
합 계 |  |  |  |  | 0 |  | 0 |  | 0 |  | 0 | [5 empty] | 0 | 0 | 0 | 0 | 0 | 0 | 0 | 0 | 0 | 0 | 0 | 0 | 0 | 0 | 0 | 0 | 0 | 0 | 0 | 0 | 0 | 0 | 0 | 0 | 0 | 0 | 0 | 0 | 0 | 0 | 0 | 0 | 0 | 0
020103. 철거공사
건축물 구조체별 철거 | 천장(텍스,합판) | M2 | 59.3 |  | 0 |  | 0 |  | 0 | 0 | 0 |  |  |  | 기계경비 | 1 | 0 | 0 | 0 | 0 | 0 | 0 | 0 | 0 | 0 | 0 | 0 | 0 | 0 | 0 | 0 | 0 | 0 | 0 | 0 | 0 | 0 | 0 | 0 | 0 | 0 | 0 | 0 | 0 | 0 | 0
경량천장철골틀 해체 | 해체재 재사용 안함 | M2 | 59.3 |  | 0 |  | 0 |  | 0 | 0 | 0 |  |  |  | 기계경비 | 1 | 0 | 0 | 0 | 0 | 0 | 0 | 0 | 0 | 0 | 0 | 0 | 0 | 0 | 0 | 0 | 0 | 0 | 0 | 0 | 0 | 0 | 0 | 0 | 0 | 0 | 0 | 0 | 0 | 0 | 0 |  |  |  | PK적산
몰탈 철거 | 벽체 | M2 | 185.54 |  | 0 |  | 0 |  | 0 | 0 | 0 |  |  |  | 기계경비 | 1 | 0 | 0 | 0 | 0 | 0 | 0 | 0 | 0 | 0 | 0 | 0 | 0 | 0 | 0 | 0 | 0 | 0 | 0 | 0 | 0 | 0 | 0 | 0 | 0 | 0 | 0 | 0 | 0 | 0 | 0 |  |  |  | PK적산
몰탈 철거 | 인력,바닥 | M2 | 59.3 |  | 0 |  | 0 |  | 0 | 0 | 0 |  |  |  | 기계경비 | 1 | 0 | 0 | 0 | 0 | 0 | 0 | 0 | 0 | 0 | 0 | 0 | 0 | 0 | 0 | 0 | 0 | 0 | 0 | 0 | 0 | 0 | 0 | 0 | 0 | 0 | 0 | 0 | 0 | 0 | 0
바닥철거 | 타일떼내기 | M2 | 59.3 |  | 0 |  | 0 |  | 0 | 0 | 0 |  |  |  | 기계경비 | 1 | 0 | 0 | 0 | 0 | 0 | 0 | 0 | 0 | 0 | 0 | 0 | 0 | 0 | 0 | 0 | 0 | 0 | 0 | 0 | 0 | 0 | 0 | 0 | 0 | 0 | 0 | 0 | 0 | 0 | 0
벽돌 철거 | 시멘트벽돌 | M3 | 5.91 |  | 0 |  | 0 |  | 0 | 0 | 0 |  |  |  | 기계경비 | 1 | 0 | 0 | 0 | 0 | 0 | 0 | 0 | 0 | 0 | 0 | 0 | 0 | 0 | 0 | 0 | 0 | 0 | 0 | 0 | 0 | 0 | 0 | 0 | 0 | 0 | 0 | 0 | 0 | 0 | 0 |  |  |  | PK적산
벽철거 | 타일까내기 | M2 | 185.54 |  | 0 |  | 0 |  | 0 | 0 | 0 |  |  |  | 기계경비 | 1 | 0 | 0 | 0 | 0 | 0 | 0 | 0 | 0 | 0 | 0 | 0 | 0 | 0 | 0 | 0 | 0 | 0 | 0 | 0 | 0 | 0 | 0 | 0 | 0 | 0 | 0 | 0 | 0 | 0 | 0
창호 철거 | 목재창호(900×2,100 기준) | 개소 | 2 |  | 0 |  | 0 |  | 0 | 0 | 0 |  |  |  | 기계경비 | 1 | 0 | 0 | 0 | 0 | 0 | 0 | 0 | 0 | 0 | 0 | 0 | 0 | 0 | 0 | 0 | 0 | 0 | 0 | 0 | 0 | 0 | 0 | 0 | 0 | 0 | 0 | 0 | 0 | 0 | 0 |  |  |  | 실내건축
큐비클 철거 | 칸막이 | M2 | 28.84 |  | 0 |  | 0 |  | 0 | 0 | 0 |  |  |  | 기계경비 | 1 | 0 | 0 | 0 | 0 | 0 | 0 | 0 | 0 | 0 | 0 | 0 | 0 | 0 | 0 | 0 | 0 | 0 | 0 | 0 | 0 | 0 | 0 | 0 | 0 | 0 | 0 | 0 | 0 | 0 | 0 |  |  |  | PK적산
문짝 철거 | 목재창호(900×2,100 기준) | 개소 | 2 |  | 0 |  | 0 |  | 0 | 0 | 0 |  |  |  | 기계경비 | 1 | 0 | 0 | 0 | 0 | 0 | 0 | 0 | 0 | 0 | 0 | 0 | 0 | 0 | 0 | 0 | 0 | 0 | 0 | 0 | 0 | 0 | 0 | 0 | 0 | 0 | 0 | 0 | 0 | 0 | 0 |  |  |  | PK적산
건설폐기물수집운반비(상차비) | 24톤 덤프트럭, 건설폐재류 | TON | 21.43 |  | 0 |  | 0 |  | 0 | 0 | 0 |  |  | 03 | 기계경비 | 1 | 0 | 0 | 0 | 0 | 0 | 0 | 0 | 0 | 0 | 0 | 0 | 0 | 0 | 0 | 0 | 0 | 0 | 0 | 0 | 0 | 0 | 0 | 0 | 0 | 0 | 0 | 0 | 0 | 0 | 0
합 계 |  |  |  |  | 0 |  | 0 |  | 0 |  | 0 | [5 empty] | 0 | 0 | 0 | 0 | 0 | 0 | 0 | 0 | 0 | 0 | 0 | 0 | 0 | 0 | 0 | 0 | 0 | 0 | 0 | 0 | 0 | 0 | 0 | 0 | 0 | 0 | 0 | 0 | 0 | 0 | 0 | 0 | 0 | 0
020104. 방수공사
시멘트액체방수 | 1종, 바닥 | M2 | 59.3 |  | 0 |  | 0 |  | 0 | 0 | 0 |  |  |  | 기계경비 | 1 | 0 | 0 | 0 | 0 | 0 | 0 | 0 | 0 | 0 | 0 | 0 | 0 | 0 | 0 | 0 | 0 | 0 | 0 | 0 | 0 | 0 | 0 | 0 | 0 | 0 | 0 | 0 | 0 | 0 | 0 |  |  |  | PK적산
아스팔트 도막방수 | 2회, 바닥 | M2 | 59.3 |  | 0 |  | 0 |  | 0 | 0 | 0 |  |  |  | 기계경비 | 1 | 0 | 0 | 0 | 0 | 0 | 0 | 0 | 0 | 0 | 0 | 0 | 0 | 0 | 0 | 0 | 0 | 0 | 0 | 0 | 0 | 0 | 0 | 0 | 0 | 0 | 0 | 0 | 0 | 0 | 0 |  |  |  | PK적산
아스팔트 도막방수 | 2회, 벽체 | M2 | 88.08 |  | 0 |  | 0 |  | 0 | 0 | 0 |  |  |  | 기계경비 | 1 | 0 | 0 | 0 | 0 | 0 | 0 | 0 | 0 | 0 | 0 | 0 | 0 | 0 | 0 | 0 | 0 | 0 | 0 | 0 | 0 | 0 | 0 | 0 | 0 | 0 | 0 | 0 | 0 | 0 | 0 |  |  |  | PK적산
합 계 |  |  |  |  | 0 |  | 0 |  | 0 |  | 0 | [5 empty] | 0 | 0 | 0 | 0 | 0 | 0 | 0 | 0 | 0 | 0 | 0 | 0 | 0 | 0 | 0 | 0 | 0 | 0 | 0 | 0 | 0 | 0 | 0 | 0 | 0 | 0 | 0 | 0 | 0 | 0 | 0 | 0 | 0 | 0
020105. 미장공사
모르타르바름(3.6m이하) | 벽체,T:11mm | M2 | 185.54 |  | 0 |  | 0 |  | 0 | 0 | 0 |  |  |  | 기계경비 | 1 | 0 | 0 | 0 | 0 | 0 | 0 | 0 | 0 | 0 | 0 | 0 | 0 | 0 | 0 | 0 | 0 | 0 | 0 | 0 | 0 | 0 | 0 | 0 | 0 | 0 | 0 | 0 | 0 | 0 | 0 |  |  |  | 바름2회,재료포함
합 계 |  |  |  |  | 0 |  | 0 |  | 0 |  | 0 | [5 empty] | 0 | 0 | 0 | 0 | 0 | 0 | 0 | 0 | 0 | 0 | 0 | 0 | 0 | 0 | 0 | 0 | 0 | 0 | 0 | 0 | 0 | 0 | 0 | 0 | 0 | 0 | 0 | 0 | 0 | 0 | 0 | 0 | 0 | 0
020106. 타일공사
인조대리석 세면대 | T 30, 건식(에폭시), 언더볼 별도 | M2 | 4.8 |  | 0 |  | 0 |  | 0 | 0 | 0 |  |  |  | 기계경비 | 1 | 0 | 0 | 0 | 0 | 0 | 0 | 0 | 0 | 0 | 0 | 0 | 0 | 0 | 0 | 0 | 0 | 0 | 0 | 0 | 0 | 0 | 0 | 0 | 0 | 0 | 0 | 0 | 0 | 0 | 0 |  |  |  | PK적산
자기질타일(바탕35+압착5) | T 10. 포세린타일, 600*600 | M2 | 31.31 |  | 0 |  | 0 |  | 0 | 0 | 0 |  |  |  | 기계경비 | 1 | 0 | 0 | 0 | 0 | 0 | 0 | 0 | 0 | 0 | 0 | 0 | 0 | 0 | 0 | 0 | 0 | 0 | 0 | 0 | 0 | 0 | 0 | 0 | 0 | 0 | 0 | 0 | 0 | 0 | 0 |  |  |  | PK적산
창대석붙임 | 인조대리석, w200×30t, 건식(에폭시) | M | 26.13 |  | 0 |  | 0 |  | 0 | 0 | 0 |  |  |  | 기계경비 | 1 | 0 | 0 | 0 | 0 | 0 | 0 | 0 | 0 | 0 | 0 | 0 | 0 | 0 | 0 | 0 | 0 | 0 | 0 | 0 | 0 | 0 | 0 | 0 | 0 | 0 | 0 | 0 | 0 | 0 | 0 |  |  |  | PK적산
점자블록 | 논슬립자기질, 300×300×14T(점형,선형) | 장 | 4 |  | 0 |  | 0 |  | 0 | 0 | 0 |  |  | 01 | 기계경비 | 1 | 0 | 0 | 0 | 0 | 0 | 0 | 0 | 0 | 0 | 0 | 0 | 0 | 0 | 0 | 0 | 0 | 0 | 0 | 0 | 0 | 0 | 0 | 0 | 0 | 0 | 0 | 0 | 0 | 0 | 0
자기질타일(바탕35+압착5) | T 10. 600*600, 포세린타일(아키스톤 실버) | M2 | 27.99 |  | 0 |  | 0 |  | 0 | 0 | 0 |  |  |  | 기계경비 | 1 | 0 | 0 | 0 | 0 | 0 | 0 | 0 | 0 | 0 | 0 | 0 | 0 | 0 | 0 | 0 | 0 | 0 | 0 | 0 | 0 | 0 | 0 | 0 | 0 | 0 | 0 | 0 | 0 | 0 | 0 |  |  |  | PK적산
자기질타일접착붙임 | T 10, 포세린타일, 욕실벽,600*1200 | M2 | 100.99 |  | 0 |  | 0 |  | 0 | 0 | 0 |  |  |  | 기계경비 | 1 | 0 | 0 | 0 | 0 | 0 | 0 | 0 | 0 | 0 | 0 | 0 | 0 | 0 | 0 | 0 | 0 | 0 | 0 | 0 | 0 | 0 | 0 | 0 | 0 | 0 | 0 | 0 | 0 | 0 | 0 |  |  |  | PK적산
자기질타일접착붙임 | T 10, 600*1200, 포세린타일(아스트라아이스) | M2 | 84.55 |  | 0 |  | 0 |  | 0 | 0 | 0 |  |  |  | 기계경비 | 1 | 0 | 0 | 0 | 0 | 0 | 0 | 0 | 0 | 0 | 0 | 0 | 0 | 0 | 0 | 0 | 0 | 0 | 0 | 0 | 0 | 0 | 0 | 0 | 0 | 0 | 0 | 0 | 0 | 0 | 0 |  |  |  | PK적산
합 계 |  |  |  |  | 0 |  | 0 |  | 0 |  | 0 | [5 empty] | 0 | 0 | 0 | 0 | 0 | 0 | 0 | 0 | 0 | 0 | 0 | 0 | 0 | 0 | 0 | 0 | 0 | 0 | 0 | 0 | 0 | 0 | 0 | 0 | 0 | 0 | 0 | 0 | 0 | 0 | 0 | 0 | 0 | 0
020107. 수장공사
경량철골천장틀(내진행거) | M-BAR, 1m이상, 인서트, 설치도 | M2 | 59.3 |  | 0 |  | 0 |  | 0 | 0 | 0 |  |  | 01 | 기계경비 | 1 | 0 | 0 | 0 | 0 | 0 | 0 | 0 | 0 | 0 | 0 | 0 | 0 | 0 | 0 | 0 | 0 | 0 | 0 | 0 | 0 | 0 | 0 | 0 | 0 | 0 | 0 | 0 | 0 | 0 | 0 |  |  |  | PK적산
행거슬라이딩도어 | 병원용, 107×2200×2100mm, 고창포함(200*500*5mm) | 조 | 2 |  | 0 |  | 0 |  | 0 | 0 | 0 |  |  | 01 | 기계경비 | 1 | 0 | 0 | 0 | 0 | 0 | 0 | 0 | 0 | 0 | 0 | 0 | 0 | 0 | 0 | 0 | 0 | 0 | 0 | 0 | 0 | 0 | 0 | 0 | 0 | 0 | 0 | 0 | 0 | 0 | 0 |  |  |  | PK적산
화장실칸막이 | 화장실칸막이, 뉴큐비클, 20mm/POP | ㎡ | 39.29 |  | 0 |  | 0 |  | 0 | 0 | 0 |  |  | 01 | 기계경비 | 1 | 0 | 0 | 0 | 0 | 0 | 0 | 0 | 0 | 0 | 0 | 0 | 0 | 0 | 0 | 0 | 0 | 0 | 0 | 0 | 0 | 0 | 0 | 0 | 0 | 0 | 0 | 0 | 0 | 0 | 0
DRY WALL (DW1) | W 180, GS12.5T 2겹양면(방수석고보드) | M2 | 8.82 |  | 0 |  | 0 |  | 0 | 0 | 0 |  |  |  | 기계경비 | 1 | 0 | 0 | 0 | 0 | 0 | 0 | 0 | 0 | 0 | 0 | 0 | 0 | 0 | 0 | 0 | 0 | 0 | 0 | 0 | 0 | 0 | 0 | 0 | 0 | 0 | 0 | 0 | 0 | 0 | 0 |  |  |  | PK적산
DRY WALL(C-65) | GS12.5T 2겹양면(방수석고보드) | M2 | 5.88 |  | 0 |  | 0 |  | 0 | 0 | 0 |  |  |  | 기계경비 | 1 | 0 | 0 | 0 | 0 | 0 | 0 | 0 | 0 | 0 | 0 | 0 | 0 | 0 | 0 | 0 | 0 | 0 | 0 | 0 | 0 | 0 | 0 | 0 | 0 | 0 | 0 | 0 | 0 | 0 | 0 |  |  |  | PK적산
석고판 설치(나사고정,석고판포함) | 벽, 방수, 바탕용 12.5mm(2겹) | M2 | 36.75 |  | 0 |  | 0 |  | 0 | 0 | 0 |  |  |  | 기계경비 | 1 | 0 | 0 | 0 | 0 | 0 | 0 | 0 | 0 | 0 | 0 | 0 | 0 | 0 | 0 | 0 | 0 | 0 | 0 | 0 | 0 | 0 | 0 | 0 | 0 | 0 | 0 | 0 | 0 | 0 | 0
석고판 설치(나사고정,석고판포함) | 천장, 방수, 바탕용 12.5mm((2겹) | M2 | 59.3 |  | 0 |  | 0 |  | 0 | 0 | 0 |  |  |  | 기계경비 | 1 | 0 | 0 | 0 | 0 | 0 | 0 | 0 | 0 | 0 | 0 | 0 | 0 | 0 | 0 | 0 | 0 | 0 | 0 | 0 | 0 | 0 | 0 | 0 | 0 | 0 | 0 | 0 | 0 | 0 | 0
천장점검구 설치 | 600*600mm | 개소 | 6 |  | 0 |  | 0 |  | 0 | 0 | 0 |  |  |  | 기계경비 | 1 | 0 | 0 | 0 | 0 | 0 | 0 | 0 | 0 | 0 | 0 | 0 | 0 | 0 | 0 | 0 | 0 | 0 | 0 | 0 | 0 | 0 | 0 | 0 | 0 | 0 | 0 | 0 | 0 | 0 | 0 |  |  |  | AJI60000020S
화장실칸막이 | 소변기칸막이, 450*900, 20T HPM, 설치도 | EA | 5 |  | 0 |  | 0 |  | 0 | 0 | 0 |  |  | 01 | 기계경비 | 1 | 0 | 0 | 0 | 0 | 0 | 0 | 0 | 0 | 0 | 0 | 0 | 0 | 0 | 0 | 0 | 0 | 0 | 0 | 0 | 0 | 0 | 0 | 0 | 0 | 0 | 0 | 0 | 0 | 0 | 0 |  |  |  | PK적산
화장실점자안내판 | 125×140×5T | EA | 4 |  | 0 |  | 0 |  | 0 | 0 | 0 |  |  | 01 | 기계경비 | 1 | 0 | 0 | 0 | 0 | 0 | 0 | 0 | 0 | 0 | 0 | 0 | 0 | 0 | 0 | 0 | 0 | 0 | 0 | 0 | 0 | 0 | 0 | 0 | 0 | 0 | 0 | 0 | 0 | 0 | 0
목재창호 문짝설치(여닫이) | ABS도어, 1.0*2.1 | 개소 | 2 |  | 0 |  | 0 |  | 0 | 0 | 0 |  |  |  | 기계경비 | 1 | 0 | 0 | 0 | 0 | 0 | 0 | 0 | 0 | 0 | 0 | 0 | 0 | 0 | 0 | 0 | 0 | 0 | 0 | 0 | 0 | 0 | 0 | 0 | 0 | 0 | 0 | 0 | 0 | 0 | 0 |  |  |  | PK적산
합판 설치 | 벽체, T 12 | M2 | 13.05 |  | 0 |  | 0 |  | 0 | 0 | 0 |  |  |  | 기계경비 | 1 | 0 | 0 | 0 | 0 | 0 | 0 | 0 | 0 | 0 | 0 | 0 | 0 | 0 | 0 | 0 | 0 | 0 | 0 | 0 | 0 | 0 | 0 | 0 | 0 | 0 | 0 | 0 | 0 | 0 | 0 |  |  |  | PK적산
합 계 |  |  |  |  | 0 |  | 0 |  | 0 |  | 0 | [5 empty] | 0 | 0 | 0 | 0 | 0 | 0 | 0 | 0 | 0 | 0 | 0 | 0 | 0 | 0 | 0 | 0 | 0 | 0 | 0 | 0 | 0 | 0 | 0 | 0 | 0 | 0 | 0 | 0 | 0 | 0 | 0 | 0 | 0 | 0
020108. 금속공사
거울 하지틀 설치 | ㅁ-30*30*1.6T, @ 900 | M2 | 6.72 |  | 0 |  | 0 |  | 0 | 0 | 0 |  |  |  | 기계경비 | 1 | 0 | 0 | 0 | 0 | 0 | 0 | 0 | 0 | 0 | 0 | 0 | 0 | 0 | 0 | 0 | 0 | 0 | 0 | 0 | 0 | 0 | 0 | 0 | 0 | 0 | 0 | 0 | 0 | 0 | 0 |  |  |  | PK적산
대변기 벽체 하지틀 설치 | ㅁ-30*30*1.6T, @ 900 | M2 | 11.33 |  | 0 |  | 0 |  | 0 | 0 | 0 |  |  |  | 기계경비 | 1 | 0 | 0 | 0 | 0 | 0 | 0 | 0 | 0 | 0 | 0 | 0 | 0 | 0 | 0 | 0 | 0 | 0 | 0 | 0 | 0 | 0 | 0 | 0 | 0 | 0 | 0 | 0 | 0 | 0 | 0 |  |  |  | PK적산
몰딩설치 | 천장갓둘레, AL몰딩, L형 15*15*1.0mm | M | 80.75 |  | 0 |  | 0 |  | 0 | 0 | 0 |  |  |  | 기계경비 | 1 | 0 | 0 | 0 | 0 | 0 | 0 | 0 | 0 | 0 | 0 | 0 | 0 | 0 | 0 | 0 | 0 | 0 | 0 | 0 | 0 | 0 | 0 | 0 | 0 | 0 | 0 | 0 | 0 | 0 | 0 |  |  |  | PK적산
세면기 벽체 하지틀 설치 | ㅁ-30*30*1.6T, @ 900 | M2 | 6.26 |  | 0 |  | 0 |  | 0 | 0 | 0 |  |  |  | 기계경비 | 1 | 0 | 0 | 0 | 0 | 0 | 0 | 0 | 0 | 0 | 0 | 0 | 0 | 0 | 0 | 0 | 0 | 0 | 0 | 0 | 0 | 0 | 0 | 0 | 0 | 0 | 0 | 0 | 0 | 0 | 0 |  |  |  | PK적산
세면기 하지틀 설치 | ㅁ-30*30*1.6T, @ 900 | M2 | 4.17 |  | 0 |  | 0 |  | 0 | 0 | 0 |  |  |  | 기계경비 | 1 | 0 | 0 | 0 | 0 | 0 | 0 | 0 | 0 | 0 | 0 | 0 | 0 | 0 | 0 | 0 | 0 | 0 | 0 | 0 | 0 | 0 | 0 | 0 | 0 | 0 | 0 | 0 | 0 | 0 | 0 |  |  |  | PK적산
소변기 벽체 하지틀 설치 | ㅁ-30*30*1.6T, @ 900 | M2 | 10.61 |  | 0 |  | 0 |  | 0 | 0 | 0 |  |  |  | 기계경비 | 1 | 0 | 0 | 0 | 0 | 0 | 0 | 0 | 0 | 0 | 0 | 0 | 0 | 0 | 0 | 0 | 0 | 0 | 0 | 0 | 0 | 0 | 0 | 0 | 0 | 0 | 0 | 0 | 0 | 0 | 0 |  |  |  | PK적산
젠다이 벽체 하지틀 설치 | ㅁ-30*30*1.6T, @ 900 | M2 | 3.34 |  | 0 |  | 0 |  | 0 | 0 | 0 |  |  |  | 기계경비 | 1 | 0 | 0 | 0 | 0 | 0 | 0 | 0 | 0 | 0 | 0 | 0 | 0 | 0 | 0 | 0 | 0 | 0 | 0 | 0 | 0 | 0 | 0 | 0 | 0 | 0 | 0 | 0 | 0 | 0 | 0 |  |  |  | PK적산
간접조명박스 설치 | 150*150*1.0t, 갈바륨강판(도장 유) | M | 25.9 |  | 0 |  | 0 |  | 0 | 0 | 0 |  |  |  | 기계경비 | 1 | 0 | 0 | 0 | 0 | 0 | 0 | 0 | 0 | 0 | 0 | 0 | 0 | 0 | 0 | 0 | 0 | 0 | 0 | 0 | 0 | 0 | 0 | 0 | 0 | 0 | 0 | 0 | 0 | 0 | 0 |  |  |  | PK적산
방습거울 | 5mm,틀포함 | M2 | 16.72 |  | 0 |  | 0 |  | 0 | 0 | 0 |  |  |  | 기계경비 | 1 | 0 | 0 | 0 | 0 | 0 | 0 | 0 | 0 | 0 | 0 | 0 | 0 | 0 | 0 | 0 | 0 | 0 | 0 | 0 | 0 | 0 | 0 | 0 | 0 | 0 | 0 | 0 | 0 | 0 | 0
합 계 |  |  |  |  | 0 |  | 0 |  | 0 |  | 0 | [5 empty] | 0 | 0 | 0 | 0 | 0 | 0 | 0 | 0 | 0 | 0 | 0 | 0 | 0 | 0 | 0 | 0 | 0 | 0 | 0 | 0 | 0 | 0 | 0 | 0 | 0 | 0 | 0 | 0 | 0 | 0 | 0 | 0 | 0 | 0
020109. 도장공사
비닐페인트 롤러칠 | 내천장 2회, GB면, 줄퍼티 | M2 | 59.3 |  | 0 |  | 0 |  | 0 | 0 | 0 |  |  |  | 기계경비 | 1 | 0 | 0 | 0 | 0 | 0 | 0 | 0 | 0 | 0 | 0 | 0 | 0 | 0 | 0 | 0 | 0 | 0 | 0 | 0 | 0 | 0 | 0 | 0 | 0 | 0 | 0 | 0 | 0 | 0 | 0
합 계 |  |  |  |  | 0 |  | 0 |  | 0 |  | 0 | [5 empty] | 0 | 0 | 0 | 0 | 0 | 0 | 0 | 0 | 0 | 0 | 0 | 0 | 0 | 0 | 0 | 0 | 0 | 0 | 0 | 0 | 0 | 0 | 0 | 0 | 0 | 0 | 0 | 0 | 0 | 0 | 0 | 0 | 0 | 0

## 공종별집계표(기계설비)
공 종 별 집 계 표
■ 공사명 : 병동 등 화장실 환경개선공사
품 명 | 규 격 | 단위 | 수량 | 재 료 비 |  | 노 무 비 |  | 경 비 |  | 합 계 |  | 비 고 | 공종코드 | 변수 | 상위공종 | 공종구분 | 공종레벨 | 공종소계 | 원가계산서 연결금액
|  |  |  | 단 가 | 금 액 | 단 가 | 금 액 | 단 가 | 금 액 | 단 가 | 금 액
2. 기계설비공사 |  |  | 1 | 0 | 0 | 0 | 0 | 0 | 0 | 0 | 0 |  | 01 |  |  |  | 1
0101 병동 화장실 위생설비 교체공사 |  |  | 1 | 0 | 0 | 0 | 0 | 0 | 0 | 0 | 0 |  | 0101 |  | 01 |  | 2
010101 8층설비공사 병동화장실 |  |  | 1 | 0 | 0 | 0 | 0 | 0 | 0 | 0 | 0 |  | 010101 |  | 0101 |  | 3
01010101 위생기구설치공사 |  |  | 1 | 0 | 0 | 0 | 0 | 0 | 0 | 0 | 0 |  | 01010101 |  | 010101 |  | 4
01010102 급수급탕배관공사 |  |  | 1 | 0 | 0 | 0 | 0 | 0 | 0 | 0 | 0 |  | 01010102 |  | 010101 |  | 4
01010103 오배수배관공사 |  |  | 1 | 0 | 0 | 0 | 0 | 0 | 0 | 0 | 0 |  | 01010103 |  | 010101 |  | 4
01010104 철거설비공사 |  |  | 1 | 0 | 0 | 0 | 0 | 0 | 0 | 0 | 0 |  | 01010104 |  | 010101 |  | 4
01010105 보양작업 및 현장 정리 |  |  | 1 | 0 | 0 | 0 | 0 | 0 | 0 | 0 | 0 |  | 01010105 |  | 010101 |  | 4
010102 9층설비공사 병동화장실 |  |  | 1 | 0 | 0 | 0 | 0 | 0 | 0 | 0 | 0 |  | 010102 |  | 0101 |  | 3
01010201 위생기구설치공사 |  |  | 1 | 0 | 0 | 0 | 0 | 0 | 0 | 0 | 0 |  | 01010201 |  | 010102 |  | 4
01010202 급수급탕배관공사 |  |  | 1 | 0 | 0 | 0 | 0 | 0 | 0 | 0 | 0 |  | 01010202 |  | 010102 |  | 4
01010203 오배수배관공사 |  |  | 1 | 0 | 0 | 0 | 0 | 0 | 0 | 0 | 0 |  | 01010203 |  | 010102 |  | 4
01010204 철거설비공사 |  |  | 1 | 0 | 0 | 0 | 0 | 0 | 0 | 0 | 0 |  | 01010204 |  | 010102 |  | 4
01010205 보양작업 및 현장 정리 |  |  | 1 | 0 | 0 | 0 | 0 | 0 | 0 | 0 | 0 |  | 01010205 |  | 010102 |  | 4
010103 10층설비공사 병동화장실 |  |  | 1 | 0 | 0 | 0 | 0 | 0 | 0 | 0 | 0 |  | 010103 |  | 0101 |  | 3
01010301 위생기구설치공사 |  |  | 1 | 0 | 0 | 0 | 0 | 0 | 0 | 0 | 0 |  | 01010301 |  | 010103 |  | 4
01010302 급수급탕배관공사 |  |  | 1 | 0 | 0 | 0 | 0 | 0 | 0 | 0 | 0 |  | 01010302 |  | 010103 |  | 4
01010303 오배수배관공사 |  |  | 1 | 0 | 0 | 0 | 0 | 0 | 0 | 0 | 0 |  | 01010303 |  | 010103 |  | 4
01010304 철거설비공사 |  |  | 1 | 0 | 0 | 0 | 0 | 0 | 0 | 0 | 0 |  | 01010304 |  | 010103 |  | 4
01010305 보양작업 및 현장 정리 |  |  | 1 | 0 | 0 | 0 | 0 | 0 | 0 | 0 | 0 |  | 01010305 |  | 010103 |  | 4
010101. 위생기구설치공사 공용화장실 |  |  | 1 |  | 0 |  | 0 |  |  |  | 0
01010101 환기덕트설치공사 공용화장실 |  |  |  |  | 0 |  | 0 |  |  |  | 0
0101010101 2층 T-2 환기덕트설치공사 공용 |  |  | 1 |  | 0 |  | 0 |  |  |  | 0
0101010102 4층 T-5 환기덕트설치공사 공용 |  |  | 1 |  | 0 |  | 0 |  |  |  | 0
01010102 급수급탕배관공사 공용화장실 |  |  |  |  | 0 |  | 0 |  |  |  | 0
0101010201 2층 T-2 급수급탕배관공사 공용 |  |  | 1 |  | 0 |  | 0 |  |  |  | 0
0101010202 4층 T-5 급수급탕배관공사 공용 |  |  | 1 |  | 0 |  | 0 |  |  |  | 0
01010103 오배수배관공사 공용화장실 |  |  |  |  | 0 |  | 0 |  |  |  | 0
0101010301 2층 T-2 오배수배관공사 공용 |  |  | 1 |  | 0 |  | 0 |  |  |  | 0
0101010302 4층 T-5 오배수배관공사 공용 |  |  |  |  | 0 |  | 0 |  |  |  | 0
01010104 시스템화장실설치공사 |  |  |  |  | 0 |  | 0 |  |  |  | 0
0101010401 2층 T-2 시스템화장실설치공사 공용 |  |  | 1 |  | 0 |  | 0 |  |  |  | 0
0101010402 4층 T-5 시스템화장실설치공사 공용 |  |  |  |  | 0 |  | 0 |  |  |  | 0
01010201 환기덕트철거공사 공용화장실 |  |  |  |  | 0 |  | 0 |  |  |  | 0
0101020101 2층 T-2 환기덕트철거공사 공용 |  |  | 1 |  | 0 |  | 0 |  |  |  | 0
0101020102 4층 T-5 환기덕트철거공사 공용 |  |  | 1 |  | 0 |  | 0 |  |  |  | 0
01010202 위생기구철거공사 공용화장실 |  |  |  |  | 0 |  | 0 |  |  |  | 0
0101020201 2층 T-2 위생기구철거공사 공용 |  |  | 1 |  | 0 |  | 0 |  |  |  | 0
0101020202 4층 T-5 위생기구철거공사 공용 |  |  | 1 |  | 0 |  | 0 |  |  |  | 0
01010203 급수급탕배관철거공사 공용화장실 |  |  |  |  | 0 |  | 0 |  |  |  | 0
0101020301 2층 T-2 급수급탕배관철거공사 공용 |  |  | 1 |  | 0 |  | 0 |  |  |  | 0
0101020302 4층 T-5 급수급탕배관철거공사 공용 |  |  | 1 |  | 0 |  | 0 |  |  |  | 0
01010204 오배수배관철거공사 |  |  |  |  | 0 |  | 0 |  |  |  | 0
0101020401 2층 T-2 오배수배관철거공사 공용 |  |  | 1 |  | 0 |  | 0 |  |  |  | 0
0101020402 4층 T-5 오배수배관철거공사 공용 |  |  | 1 |  | 0 |  | 0 |  |  |  | 0
[ 합 계 ] |  |  |  |  | 0 |  | 0 |  | 0 |  | 0
2-1. 기계설비공사 고재, 철강석, 철합금설 |  |  |  |  | 0 |  | 0 |  |  |  | 0
고동 |  |  | 1 | 0 | 0 | [5 empty] | 0
철강설 |  |  | 1 | 0 | 0 | [5 empty] | 0
철합금설 |  |  | 1 | 0 | 0 | [5 empty] | 0

## 공종별내역서(기계설비)
[ 일산병원 병동 화장실 위생설비 교체 ]
품 명 | 규 격 | 단위 | 수량 | 재 료 비 |  | 노 무 비 |  | 경 비 |  | 합 계 |  | 비 고 | 품목코드 | 변수 | 설정 | 공종코드 | 일위 | 단산 | 자재 | 손료적용 | 손료저장 | 적용율 | JUK1 | JUK2 | JUK3 | JUK4 | JUK5 | JUK6 | JUK7 | JUK8 | JUK9 | JUK10 | JUK11 | JUK12 | JUK13 | JUK14 | JUK15 | JUK16 | JUK17 | JUK18 | JUK19 | JUK20 | 자재구분 | 공종구분 | 공종레벨 | 공종+자재 | 고유번호
|  |  |  | 단 가 | 금 액 | 단 가 | 금 액 | 단 가 | 금 액 | 단 가 | 금 액
01010101. 위생기구설치공사 공용(8층) | [15 empty] | 01010101
양변기(F.V) | KSVC-1110(환경표지 30407) | EA | 28 | [9 empty] | 5346538A1000604FCE3A8B51AE0057 |  |  | 01010101 | T | F | F | [26 empty] | 010101015346538A1000604FCE3A8B51AE0057 | 1128 | bar: JUK1
장애자용 양변기(F.V) | KSVC-1110(환경표지 30407) | EA | 2 | [9 empty] | 5346538A1000604FCE3A8B51AE0204 |  |  | 01010101 | T | F | F | [26 empty] | 010101015346538A1000604FCE3A8B51AE0204 | 1129 | bar: JUK1
각형세면기 | KSVL-610 | EA | 28 | [9 empty] | 5346538A1000604FCE3A8B51AE05D9 |  |  | 01010101 | T | F | F | [26 empty] | 010101015346538A1000604FCE3A8B51AE05D9 | 1130 | bar: JUK1
장애자용 세면기 | KSVL-610 | EA | 2 | [9 empty] | 5346538A1000604FCE3A8B51AE0786 |  |  | 01010101 | T | F | F | [26 empty] | 010101015346538A1000604FCE3A8B51AE0786 | 1131 | bar: JUK1
세면기수전 |  | EA | 30 | [9 empty] | 5346538A1000604FCE3A8B51AF2761 |  |  | 01010101 | T | F | F | [26 empty] | 010101015346538A1000604FCE3A8B51AF2761 | 1135 | bar: JUK1
샤워수전 | R-350A | EA | 24 | [9 empty] | 5346538A1000604FCE3A8B51AF24AC |  |  | 01010101 | T | F | F | [26 empty] | 010101015346538A1000604FCE3A8B51AF24AC | 1137 | bar: JUK1
인조석 선반 |  | EA | 30 | [9 empty] | 5346538A1000604FCE3A8B51AF2386 |  |  | 01010101 | T | F | F | [26 empty] | 010101015346538A1000604FCE3A8B51AF2386 | 1138 | bar: JUK1
수건걸이 |  | EA | 30 | [9 empty] | 5346538A1000604FCE3A8B51AF22FF |  |  | 01010101 | T | F | F | [26 empty] | 010101015346538A1000604FCE3A8B51AF22FF | 1139 | bar: JUK1
거울 |  | EA | 30 | [9 empty] | 5346538A1000604FCE3A8B51AF2031 |  |  | 01010101 | T | F | F | [26 empty] | 010101015346538A1000604FCE3A8B51AF2031 | 1141 | bar: JUK1
영유아 거치대 |  | EA | 2 | [9 empty] | 5346538A1000604FCE3A8B51AF2FB7 |  |  | 01010101 | T | F | F | [26 empty] | 010101015346538A1000604FCE3A8B51AF2FB7 | 1142 | bar: JUK1
위생용품 수거함 |  | EA | 28 | [9 empty] | 5346538A1000604FCE3A8B51AF2E90 |  |  | 01010101 | T | F | F | [26 empty] | 010101015346538A1000604FCE3A8B51AF2E90 | 1143 | bar: JUK1
양변기등받이 |  | EA | 2 | [9 empty] | 5346538A1000604FCE3A8B51AC51D4 |  |  | 01010101 | T | F | F | [26 empty] | 010101015346538A1000604FCE3A8B51AC51D4 | 1144 | bar: JUK1
세면기 앵글밸브 |  | 개 | 58 | [9 empty] | 5346538D100036DA5BAAC06AA87163 |  |  | 01010101 | T | F | F | [26 empty] | 010101015346538D100036DA5BAAC06AA87163 | 1146 | bar: JUK1
01010101
01010101
[ 합 계 ] | [12 empty] | TOTAL
01010102 급수급탕배관공사 | [15 empty] | 01010102
동관화장실배관(L-TYPE) | D15 | M | 335 | [9 empty] | 5346F39210001512EE74C1F55F044B |  |  | 01010102 | T | F | F | [26 empty] | 010101025346F39210001512EE74C1F55F044B | 1148 | bar: JUK1
동관화장실배관(L-TYPE) | D25 | M | 85 | [9 empty] | 5346F392100015103883164B8543AF |  |  | 01010102 | T | F | F | [26 empty] | 010101025346F392100015103883164B8543AF | 1149 | bar: JUK1
발포폴리에틸렌보온(벽체매립) | 5TxD15 | M | 123 | [9 empty] | 53469328100037142AE1E2B3E52338 |  |  | 01010102 | T | F | F | [26 empty] | 0101010253469328100037142AE1E2B3E52338 | 1150 | bar: JUK1
발포폴리에틸렌보온(벽체매립) | 5TxD25 | M | 22 | [9 empty] | 5346932810003716DCFBB8D7BBD7F8 |  |  | 01010102 | T | F | F | [26 empty] | 010101025346932810003716DCFBB8D7BBD7F8 | 1151 | bar: JUK1
관보온(고무발포,동) | 13t*D15 | M | 106 | [9 empty] | 53469328100035690E12E7DE7E4FFD |  |  | 01010102 | T | F | F | [26 empty] | 0101010253469328100035690E12E7DE7E4FFD | 1152 | bar: JUK1
관보온(고무발포,동) | 13t*D25 | M | 63 | [9 empty] | 534693281000356B3B0716495BBD9E |  |  | 01010102 | T | F | F | [26 empty] | 01010102534693281000356B3B0716495BBD9E | 1153 | bar: JUK1
관보온(고무발포,동) | 25t*D15 | M | 106 | [9 empty] | 53469328100033BBA2FDDD7257D236 |  |  | 01010102 | T | F | F | [26 empty] | 0101010253469328100033BBA2FDDD7257D236 | 1154 | bar: JUK1
동관이음쇠 | 동관이음쇠, ∮15mm, 황동어댑터, C*M | 개 | 25 | [9 empty] | 54D853951000C13F2CDD3A418370D72559A81D |  |  | 01010102 | F | F | T | [26 empty] | 0101010254D853951000C13F2CDD3A418370D72559A81D | 1155 | bar: JUK1
동관이음쇠 | 동관이음쇠, ∮20mm, 황동어댑터, C*M | 개 | 8 | [9 empty] | 54D853951000C13F2CDD3A418370D72559A81C |  |  | 01010102 | F | F | T | [26 empty] | 0101010254D853951000C13F2CDD3A418370D72559A81C | 1156 | bar: JUK1
동관이음쇠 | 동관이음쇠, ∮25mm, 황동어댑터, C*M | 개 | 25 | [9 empty] | 54D853951000C13F2CDD3A418370D72559A81B |  |  | 01010102 | F | F | T | [26 empty] | 0101010254D853951000C13F2CDD3A418370D72559A81B | 1157 | bar: JUK1
동관이음쇠 | 동관이음쇠, ∮32mm, 황동어댑터, C*M | 개 | 30 | [9 empty] | 54D853951000C13F2CDD3A418370D72559A81A |  |  | 01010102 | F | F | T | [26 empty] | 0101010254D853951000C13F2CDD3A418370D72559A81A | 1158 | bar: JUK1
동관이음쇠 | 동관이음쇠, ∮40mm, 황동어댑터, C*M | 개 | 16 | [9 empty] | 54D853951000C13F2CDD3A418370D72559A819 |  |  | 01010102 | F | F | T | [26 empty] | 0101010254D853951000C13F2CDD3A418370D72559A819 | 1159 | bar: JUK1
동관이음쇠 | 동관이음쇠, ∮15mm, 동엘보 | 개 | 219 | [9 empty] | 54D853951000C13F2CDD3A418370D72448B5C0 |  |  | 01010102 | F | F | T | [26 empty] | 0101010254D853951000C13F2CDD3A418370D72448B5C0 | 1160 | bar: JUK1
동관이음쇠 | 동관이음쇠, ∮25mm, 동엘보 | 개 | 56 | [9 empty] | 54D853951000C13F2CDD3A418370D72448B421 |  |  | 01010102 | F | F | T | [26 empty] | 0101010254D853951000C13F2CDD3A418370D72448B421 | 1161 | bar: JUK1
동관이음쇠 | 동관이음쇠, ∮25mm, ∮20, 수전엘보, C*F | 개 | 28 | [9 empty] | 54D853951000C13F2CDD3A418370D72448B16E |  |  | 01010102 | F | F | T | [26 empty] | 0101010254D853951000C13F2CDD3A418370D72448B16E | 1162 | bar: JUK1
동관이음쇠 | 동관이음쇠, ∮15mm, 동캡 | 개 | 152 | [9 empty] | 54D853951000C13F2CDD3A418370D7244B0A2E |  |  | 01010102 | F | F | T | [26 empty] | 0101010254D853951000C13F2CDD3A418370D7244B0A2E | 1163 | bar: JUK1
동관이음쇠 | 동관이음쇠, ∮25mm, 동캡 | 개 | 8 | [9 empty] | 54D853951000C13F2CDD3A418370D7244B0A2C |  |  | 01010102 | F | F | T | [26 empty] | 0101010254D853951000C13F2CDD3A418370D7244B0A2C | 1164 | bar: JUK1
동관이음쇠 | 동관이음쇠, ∮15mm, 동유니언, C*M | 개 | 25 | [9 empty] | 54D853951000C13F2CDD3A418370D7244B0866 |  |  | 01010102 | F | F | T | [26 empty] | 0101010254D853951000C13F2CDD3A418370D7244B0866 | 1165 | bar: JUK1
동관이음쇠 | 동관이음쇠, ∮20mm, 동유니언, C*M | 개 | 8 | [9 empty] | 54D853951000C13F2CDD3A418370D7244B0867 |  |  | 01010102 | F | F | T | [26 empty] | 0101010254D853951000C13F2CDD3A418370D7244B0867 | 1166 | bar: JUK1
동관이음쇠 | 동관이음쇠, ∮25mm, 동유니언, C+M | 개 | 25 | [9 empty] | 54D853951000C13F2CDD3A418370D7244B0868 |  |  | 01010102 | F | F | T | [26 empty] | 0101010254D853951000C13F2CDD3A418370D7244B0868 | 1167 | bar: JUK1
동관이음쇠 | 동관이음쇠, ∮32mm, 동유니언, C*M | 개 | 30 | [9 empty] | 54D853951000C13F2CDD3A418370D7244B0869 |  |  | 01010102 | F | F | T | [26 empty] | 0101010254D853951000C13F2CDD3A418370D7244B0869 | 1168 | bar: JUK1
동관이음쇠 | 동관이음쇠, ∮40mm, 동유니언, C*M | 개 | 16 | [9 empty] | 54D853951000C13F2CDD3A418370D7244B0907 |  |  | 01010102 | F | F | T | [26 empty] | 0101010254D853951000C13F2CDD3A418370D7244B0907 | 1169 | bar: JUK1
동관이음쇠 | 동관이음쇠, ∮15mm, 수전티 | 개 | 108 | [9 empty] | 54D853951000C13F2CDD3A418370D7244B0E8D |  |  | 01010102 | F | F | T | [26 empty] | 0101010254D853951000C13F2CDD3A418370D7244B0E8D | 1170 | bar: JUK1
동관용접(Brazing) | D15 | 개소 | 854 | [9 empty] | 5346F3811000FE0D28FB5C148B3608 |  |  | 01010102 | T | F | F | [26 empty] | 010101025346F3811000FE0D28FB5C148B3608 | 1171 | bar: JUK1
동관용접(Brazing) | D20 | 개소 | 16 | [9 empty] | 5346F3811000FE0ECF228DC9D71B50 |  |  | 01010102 | T | F | F | [26 empty] | 010101025346F3811000FE0ECF228DC9D71B50 | 1172 | bar: JUK1
동관용접(Brazing) | D25 | 개소 | 196 | [9 empty] | 5346F3811000FE0FD610E1D5B29C07 |  |  | 01010102 | T | F | F | [26 empty] | 010101025346F3811000FE0FD610E1D5B29C07 | 1173 | bar: JUK1
동관용접(Brazing) | D32 | 개소 | 50 | [9 empty] | 5346F3811000FE08A6BD18CC4068A0 |  |  | 01010102 | T | F | F | [26 empty] | 010101025346F3811000FE08A6BD18CC4068A0 | 1174 | bar: JUK1
동관용접(Brazing) | D40 | 개소 | 4 | [9 empty] | 5346F3811000FE094D2BCB81FF81EF |  |  | 01010102 | T | F | F | [26 empty] | 010101025346F3811000FE094D2BCB81FF81EF | 1175 | bar: JUK1
동관용접(Brazing) | D50 | 개소 | 32 | [9 empty] | 5346F3811000FE0A54192F7AC21795 |  |  | 01010102 | T | F | F | [26 empty] | 010101025346F3811000FE0A54192F7AC21795 | 1176 | bar: JUK1
몰탈 |  | 식 | 8 | [9 empty] | 54D853951000C59A1F58E9481099C435529DE1 |  |  | 01010102 | F | F | T | [26 empty] | 0101010254D853951000C59A1F58E9481099C435529DE1 | 1177 | bar: JUK1
방화 실란트 |  | 식 | 8 | [9 empty] | 54D853951000C59A1F58E9481099C4355292D7 |  |  | 01010102 | F | F | T | [26 empty] | 0101010254D853951000C59A1F58E9481099C4355292D7 | 1178 | bar: JUK1
동절연합후렌지접합 | D65 | 개소 | 5 | [9 empty] | 5346F3811000FE0B7B20355F1DE165 |  |  | 01010102 | T | F | F | [26 empty] | 010101025346F3811000FE0B7B20355F1DE165 | 1179 | bar: JUK1
게이트밸브설치(청동, 10kg) | D20 | 개 | 8 | [9 empty] | 5346B3771000F1E86DDF7DBBA3B2F1 |  |  | 01010102 | T | F | F | [26 empty] | 010101025346B3771000F1E86DDF7DBBA3B2F1 | 1180 | bar: JUK1
게이트밸브설치(청동, 10kg) | D25 | 개 | 18 | [9 empty] | 5346B3771000F1E97785FB9BBC584C |  |  | 01010102 | T | F | F | [26 empty] | 010101025346B3771000F1E97785FB9BBC584C | 1181 | bar: JUK1
게이트밸브설치(청동, 10kg) | D32 | 개 | 25 | [9 empty] | 5346B3771000F1EEF5237675CE550C |  |  | 01010102 | T | F | F | [26 empty] | 010101025346B3771000F1EEF5237675CE550C | 1182 | bar: JUK1
게이트밸브설치(청동, 10kg) | D40 | 개 | 2 | [9 empty] | 5346B3771000F1EF9CAD3FE4DFD2DB |  |  | 01010102 | T | F | F | [26 empty] | 010101025346B3771000F1EF9CAD3FE4DFD2DB | 1183 | bar: JUK1
게이트밸브설치(청동, 10kg) | D50 | 개 | 16 | [9 empty] | 5346B3771000F1ECC8CF2596971B8E |  |  | 01010102 | T | F | F | [26 empty] | 010101025346B3771000F1ECC8CF2596971B8E | 1184 | bar: JUK1
게이트밸브설치(주철, 10kg) | D65 | 개 | 2 | [9 empty] | 5346B3771000F1EDD2F7F1EAAA11AC |  |  | 01010102 | T | F | F | [26 empty] | 010101025346B3771000F1EDD2F7F1EAAA11AC | 1185 | bar: JUK1
볼밸브설치(청동, 10kg) | D15 | 개 | 20 | [9 empty] | 5346B3771000F3999D06571EDCCCB1 |  |  | 01010102 | T | F | F | [26 empty] | 010101025346B3771000F3999D06571EDCCCB1 | 1186 | bar: JUK1
볼밸브설치(청동, 10kg) | D25 | 개 | 4 | [9 empty] | 5346B3771000F39B4EB63D8328D286 |  |  | 01010102 | T | F | F | [26 empty] | 010101025346B3771000F39B4EB63D8328D286 | 1187 | bar: JUK1
절연행가(달대볼트) | D15 | 개소 | 111 | [9 empty] | 5346538A1000630752AE017F6444B6 |  |  | 01010102 | T | F | F | [26 empty] | 010101025346538A1000630752AE017F6444B6 | 1188 | bar: JUK1
절연행가(달대볼트) | D25 | 개소 | 28 | [9 empty] | 5346538A1000630752AE017DB6E8AD |  |  | 01010102 | T | F | F | [26 empty] | 010101025346538A1000630752AE017DB6E8AD | 1189 | bar: JUK1
01010102
01010102
01010102
[ 합 계 ] | [12 empty] | TOTAL
01010103 오배수배관공사 | [15 empty] | 01010103
경질염화비닐관(소켓,화장실) | PVC관(VG1), D35 | M | 68 | [9 empty] | 5346F39B10000872997D301C182B5B |  |  | 01010103 | T | F | F | [26 empty] | 010101035346F39B10000872997D301C182B5B | 1191 | bar: JUK1
경질염화비닐관(소켓,화장실) | PVC관(VG1), D50 | M | 48 | [9 empty] | 5346F39B100008729B2BABF552C57C |  |  | 01010103 | T | F | F | [26 empty] | 010101035346F39B100008729B2BABF552C57C | 1192 | bar: JUK1
경질염화비닐관(소켓,화장실) | PVC관(VG1), D100 | M | 49 | [9 empty] | 5346F39B100008729EFFC9C3DF68D4 |  |  | 01010103 | T | F | F | [26 empty] | 010101035346F39B100008729EFFC9C3DF68D4 | 1193 | bar: JUK1
일반용경질폴리염화비닐이음관 | 일반용경질폴리염화비닐이음관, ∮35mm, 90˚곡관, DRF-DL | 개 | 56 | [9 empty] | 54D853951000C13F2CDD35C06E8C4692AED0BA |  |  | 01010103 | F | F | T | [26 empty] | 0101010354D853951000C13F2CDD35C06E8C4692AED0BA | 1194 | bar: JUK1
일반용경질폴리염화비닐이음관 | 일반용경질폴리염화비닐이음관, ∮50mm, 90˚곡관, DRF-DL | 개 | 5 | [9 empty] | 54D853951000C13F2CDD35C06E8C4692AED0B4 |  |  | 01010103 | F | F | T | [26 empty] | 0101010354D853951000C13F2CDD35C06E8C4692AED0B4 | 1195 | bar: JUK1
일반용경질폴리염화비닐이음관 | 일반용경질폴리염화비닐이음관, ∮100mm, 90˚곡관, DRF-DL | 개 | 30 | [9 empty] | 54D853951000C13F2CDD35C06E8C4692AED370 |  |  | 01010103 | F | F | T | [26 empty] | 0101010354D853951000C13F2CDD35C06E8C4692AED370 | 1196 | bar: JUK1
일반용경질폴리염화비닐이음관 | 일반용경질폴리염화비닐이음관, ∮50mm, 45˚곡관, DRF-45L | 개 | 1 | [9 empty] | 54D853951000C13F2CDD35C06E8C4692AED374 |  |  | 01010103 | F | F | T | [26 empty] | 0101010354D853951000C13F2CDD35C06E8C4692AED374 | 1197 | bar: JUK1
일반용경질폴리염화비닐이음관 | 일반용경질폴리염화비닐이음관, ∮100mm, 45˚곡관, DRF-45L | 개 | 2 | [9 empty] | 54D853951000C13F2CDD35C06E8C4692AED376 |  |  | 01010103 | F | F | T | [26 empty] | 0101010354D853951000C13F2CDD35C06E8C4692AED376 | 1198 | bar: JUK1
일반용경질폴리염화비닐이음관 | 일반용경질폴리염화비닐이음관, ∮50mm, P트랩, DRF | 개 | 30 | [9 empty] | 54D853951000C13F2CDD35C06E8C4692AEDD77 |  |  | 01010103 | F | F | T | [26 empty] | 0101010354D853951000C13F2CDD35C06E8C4692AEDD77 | 1199 | bar: JUK1
배수용경질염화비닐이음관 | 세면기스리브, D35 | 개 | 30 | [9 empty] | 54D853951000C13F2CDD35C176850B3C1E4BCC |  |  | 01010103 | F | F | T | [26 empty] | 0101010354D853951000C13F2CDD35C176850B3C1E4BCC | 1200 | bar: JUK1
배수용경질염화비닐이음관 | 양변기스리브, D100 | 개 | 30 | [9 empty] | 54D853951000C13F2CDD35C176850B3C1E4BCB |  |  | 01010103 | F | F | T | [26 empty] | 0101010354D853951000C13F2CDD35C176850B3C1E4BCB | 1202 | bar: JUK1
몰탈 |  | 식 | 8 | [9 empty] | 54D853951000C59A1F58E9481099C435529DE1 |  |  | 01010103 | F | F | T | [26 empty] | 0101010354D853951000C59A1F58E9481099C435529DE1 | 1203 | bar: JUK1
방화 실란트 |  | 식 | 8 | [9 empty] | 54D853951000C59A1F58E9481099C4355292D7 |  |  | 01010103 | F | F | T | [26 empty] | 0101010354D853951000C59A1F58E9481099C4355292D7 | 1204 | bar: JUK1
배수용경질염화비닐이음관(F.D.) | D50 | EA | 30 | [9 empty] | 5346538D100037E0A6F828689789BA |  |  | 01010103 | T | F | F | [26 empty] | 010101035346538D100037E0A6F828689789BA | 1205 | bar: JUK1
일반행거(달대볼트) | D32 | 개소 | 28 | [9 empty] | 5346538A10006307518777306C846D |  |  | 01010103 | T | F | F | [26 empty] | 010101035346538A10006307518777306C846D | 1206 | bar: JUK1
일반행거(달대볼트) | D50 | 개소 | 31 | [9 empty] | 5346538A10006307518777321959A3 |  |  | 01010103 | T | F | F | [26 empty] | 010101035346538A10006307518777321959A3 | 1207 | bar: JUK1
일반행거(달대볼트) | D100 | 개소 | 29 | [9 empty] | 5346538A100063075187773D23F89C |  |  | 01010103 | T | F | F | [26 empty] | 010101035346538A100063075187773D23F89C | 1208 | bar: JUK1
01010103
01010103
01010103
[ 합 계 ] | [12 empty] | TOTAL
01010104 철거설비공사 | [15 empty] | 01010104
고동 |  | Kg | -220 | [9 empty] | 54A3038E1000333416DBD4AD67E027BA938D18 |  |  |  | F | F | T | [26 empty] | 0101010454A3038E1000333416DBD4AD67E027BA938D18 | 1210 | bar: JUK1
혼합건설폐기물 운반 | 암롤트럭 | TON | 1.35 | [9 empty] | 53C5339910007A1FDE6493BFC5B9940A36437A |  |  | 01010104 | F | F | T | [26 empty] | 0101010453C5339910007A1FDE6493BFC5B9940A36437A | 1212 | bar: JUK1
일반밸브 철거 | D15 - D25 | 개 | 110 | [9 empty] | 5346B3771000F0C419E911E1B5D285 |  |  | 01010104 | T | F | F | [26 empty] | 010101045346B3771000F0C419E911E1B5D285 | 1213 | bar: JUK1
일반밸브 철거 | D32- D50 | 개 | 43 | [9 empty] | 5346B3771000F0C419E911E25BB504 |  |  | 01010104 | T | F | F | [26 empty] | 010101045346B3771000F0C419E911E25BB504 | 1214 | bar: JUK1
일반밸브 철거 | D65 | 개 | 2 | [9 empty] | 5346B3771000F0C419E911E362A7DF |  |  | 01010104 | T | F | F | [26 empty] | 010101045346B3771000F0C419E911E362A7DF | 1215 | bar: JUK1
배관 해체(동관) | D15이하 | M | 332 | [9 empty] | 5346333010009C19D180C6B3A30B2A |  |  | 01010104 | T | F | F | [26 empty] | 010101045346333010009C19D180C6B3A30B2A | 1216 | bar: JUK1
배관 해체(동관) | D25 | M | 83 | [9 empty] | 5346333010009C19D180C6B3A3097D |  |  | 01010104 | T | F | F | [26 empty] | 010101045346333010009C19D180C6B3A3097D | 1217 | bar: JUK1
배관 해체(PVC VG1,소켓) | D35 | M | 67 | [9 empty] | 5346333010009C19D180C6B0EEBD4A |  |  | 01010104 | T | F | F | [26 empty] | 010101045346333010009C19D180C6B0EEBD4A | 1218 | bar: JUK1
배관 해체(PVC VG1,소켓) | D50 | M | 46 | [9 empty] | 5346333010009C19D180C6B0EEBF78 |  |  | 01010104 | T | F | F | [26 empty] | 010101045346333010009C19D180C6B0EEBF78 | 1219 | bar: JUK1
배관 해체(PVC VG1,소켓) | D100 | M | 48 | [9 empty] | 5346333010009C19D180C6B0EEB9EF |  |  | 01010104 | T | F | F | [26 empty] | 010101045346333010009C19D180C6B0EEB9EF | 1220 | bar: JUK1
배관보온 해체(유리면(글라스울)-보온두께 50mm이하) | D15 | M | 380 | [9 empty] | 5346333010009C19D454A679A084A7 |  |  | 01010104 | T | F | F | [26 empty] | 010101045346333010009C19D454A679A084A7 | 1221 | bar: JUK1
배관보온 해체(유리면(글라스울)-보온두께 50mm이하) | D25 | M | 35 | [9 empty] | 5346333010009C19D454A679A08654 |  |  | 01010104 | T | F | F | [26 empty] | 010101045346333010009C19D454A679A08654 | 1222 | bar: JUK1
대변기 철거 | 서양식대변기(F.V형) | 개 | 30 | [9 empty] | 5346538F1000E248B9FDD0F6C5245A |  |  | 01010104 | T | F | F | [26 empty] | 010101045346538F1000E248B9FDD0F6C5245A | 1223 | bar: JUK1
도기세면기 철거 | 벽붙임 도기세면기 | 개 | 30 | [9 empty] | 5346538F1000E1A1CF0A74024DB517 |  |  | 01010104 | T | F | F | [26 empty] | 010101045346538F1000E1A1CF0A74024DB517 | 1224 | bar: JUK1
샤워수전 철거 | 벽붙임 혼합수전 노출형 | 개 | 24 | [9 empty] | 5346538C10002FE9AB0B53C8CB34A2 |  |  | 01010104 | T | F | F | [26 empty] | 010101045346538C10002FE9AB0B53C8CB34A2 | 1225 | bar: JUK1
세면기수전 철거 | 대붙임 혼합수전 | 개 | 30 | [9 empty] | 5346538C10002C150D81D0D27D19F3 |  |  | 01010104 | T | F | F | [26 empty] | 010101045346538C10002C150D81D0D27D19F3 | 1226 | bar: JUK1
욕실거울 철거 | 0.5 ㎡ 미만 | 개 | 30 | [9 empty] | 5346538D1000353439E3C6D150FE29 |  |  | 01010104 | T | F | F | [26 empty] | 010101045346538D1000353439E3C6D150FE29 | 1228 | bar: JUK1
욕실금구류 철거 | 수건걸이, BAR형 | 개 | 30 | [9 empty] | 5346538D1000342DC74BC5A387C7D3 |  |  | 01010104 | T | F | F | [26 empty] | 010101045346538D1000342DC74BC5A387C7D3 | 1229 | bar: JUK1
욕실금구류 철거 | 휴지걸이, 노출형 | 개 | 30 | [9 empty] | 5346538D1000342DC74BC5A3851891 |  |  | 01010104 | T | F | F | [26 empty] | 010101045346538D1000342DC74BC5A3851891 | 1230 | bar: JUK1
욕실금구류 철거 | 비누대/컵대 | 개 | 30 | [9 empty] | 5346538D1000342DC74BC5A3836A36 |  |  | 01010104 | T | F | F | [26 empty] | 010101045346538D1000342DC74BC5A3836A36 | 1231 | bar: JUK1
욕실금구류 철거 | 영유아용의자 | 개 | 2 | [9 empty] | 5346538D1000342DC74BC5A38E7455 |  |  | 01010104 | T | F | F | [26 empty] | 010101045346538D1000342DC74BC5A38E7455 | 1233 | bar: JUK1
위생용품수거함 철거 |  | 개 | 28 | [9 empty] | 5346538D1000342DC74BC5A38E7729 |  |  | 01010104 | T | F | F | [26 empty] | 010101045346538D1000342DC74BC5A38E7729 | 1234 | bar: JUK1
욕실금구류 철거 | 욕실접이식의자 | 개 | 2 | [9 empty] | 5346538D1000342DC74BC5A38E7607 |  |  | 01010104 | T | F | F | [26 empty] | 010101045346538D1000342DC74BC5A38E7607 | 1235 | bar: JUK1
바닥배수구 철거 | D50mm | 개소 | 30 | [9 empty] | 5346538D100037E14D630179750A31 |  |  | 01010104 | T | F | F | [26 empty] | 010101045346538D100037E14D630179750A31 | 1236 | bar: JUK1
[ 합 계 ] | [12 empty] | TOTAL
01010105 보양작업 및 현장 정리 | [15 empty] | 01010105
보양작업 및 현장 정리 |  | 식 | 1 | [9 empty] | 523993F2100079E3138DC19DDE971514F220CD |  |  | 01010105 | F | F | T | [26 empty] | 01010105523993F2100079E3138DC19DDE971514F220CD | 1480
01010105
01010105
01010105
01010105
01010105
01010105
01010105
01010105
01010105
01010105
01010105
01010105
01010105
01010105
01010105
01010105
01010105
01010105
01010105
01010105
01010105
[ 합 계 ] | [12 empty] | TOTAL
01010201 위생기구설치공사(9층) | [15 empty] | 01010201
양변기(F.V) | KSVC-1110(환경표지 30407) | EA | 20 | [9 empty] | 5346538A1000604FCE3A8B51AE0057 |  |  | 01010201 | T | F | F | [26 empty] | 010102015346538A1000604FCE3A8B51AE0057 | 1242 | bar: JUK1
유아용양변기(F.V) | KSVC-760(환경표지 26106) | EA | 5 | [9 empty] | 5346538A1000604FCE3A8B51AE032B |  |  | 01010201 | T | F | F | [26 empty] | 010102015346538A1000604FCE3A8B51AE032B | 1243 | bar: JUK1
장애자용 양변기(F.V) | KSVC-1110(환경표지 30407) | EA | 2 | [9 empty] | 5346538A1000604FCE3A8B51AE0204 |  |  | 01010201 | T | F | F | [26 empty] | 010102015346538A1000604FCE3A8B51AE0204 | 1244 | bar: JUK1
각형세면기 | KSVL-610 | EA | 21 | [9 empty] | 5346538A1000604FCE3A8B51AE05D9 |  |  | 01010201 | T | F | F | [26 empty] | 010102015346538A1000604FCE3A8B51AE05D9 | 1245 | bar: JUK1
유아용세면기 | KSVL-1040 | EA | 5 | [9 empty] | 5346538A1000604FCE3A8B51AE0432 |  |  | 01010201 | T | F | F | [26 empty] | 010102015346538A1000604FCE3A8B51AE0432 | 1246 | bar: JUK1
장애자용 세면기 | KSVL-610 | EA | 2 | [9 empty] | 5346538A1000604FCE3A8B51AE0786 |  |  | 01010201 | T | F | F | [26 empty] | 010102015346538A1000604FCE3A8B51AE0786 | 1247 | bar: JUK1
세면기수전 |  | EA | 28 | [9 empty] | 5346538A1000604FCE3A8B51AF2761 |  |  | 01010201 | T | F | F | [26 empty] | 010102015346538A1000604FCE3A8B51AF2761 | 1251 | bar: JUK1
샤워수전 | R-350A | EA | 23 | [9 empty] | 5346538A1000604FCE3A8B51AF24AC |  |  | 01010201 | T | F | F | [26 empty] | 010102015346538A1000604FCE3A8B51AF24AC | 1252 | bar: JUK1
인조석 선반 |  | EA | 28 | [9 empty] | 5346538A1000604FCE3A8B51AF2386 |  |  | 01010201 | T | F | F | [26 empty] | 010102015346538A1000604FCE3A8B51AF2386 | 1253 | bar: JUK1
수건걸이 |  | EA | 28 | [9 empty] | 5346538A1000604FCE3A8B51AF22FF |  |  | 01010201 | T | F | F | [26 empty] | 010102015346538A1000604FCE3A8B51AF22FF | 1254 | bar: JUK1
거울 |  | EA | 28 | [9 empty] | 5346538A1000604FCE3A8B51AF2031 |  |  | 01010201 | T | F | F | [26 empty] | 010102015346538A1000604FCE3A8B51AF2031 | 1256 | bar: JUK1
영유아 거치대 |  | EA | 2 | [9 empty] | 5346538A1000604FCE3A8B51AF2FB7 |  |  | 01010201 | T | F | F | [26 empty] | 010102015346538A1000604FCE3A8B51AF2FB7 | 1257 | bar: JUK1
위생용품 수거함 |  | EA | 21 | [9 empty] | 5346538A1000604FCE3A8B51AF2E90 |  |  | 01010201 | T | F | F | [26 empty] | 010102015346538A1000604FCE3A8B51AF2E90 | 1258 | bar: JUK1
욕조 | 1550L | EA | 1 | [9 empty] | 5346538A1000604FCE3A8B51AC5382 |  |  | 01010201 | T | F | F | [26 empty] | 010102015346538A1000604FCE3A8B51AC5382 | 1259 | bar: JUK1
욕조수전 |  | EA | 1 | [9 empty] | 5346538A1000604FCE3A8B51AC52FB |  |  | 01010201 | T | F | F | [26 empty] | 010102015346538A1000604FCE3A8B51AC52FB | 1260 | bar: JUK1
양변기등받이 |  | EA | 2 | [9 empty] | 5346538A1000604FCE3A8B51AC51D4 |  |  | 01010201 | T | F | F | [26 empty] | 010102015346538A1000604FCE3A8B51AC51D4 | 1261 | bar: JUK1
세면기 앵글밸브 |  | 개 | 56 | [9 empty] | 5346538D100036DA5BAAC06AA87163 |  |  | 01010201 | T | F | F | [26 empty] | 010102015346538D100036DA5BAAC06AA87163 | 1263 | bar: JUK1
01010201
01010201
01010201
01010201
01010201
01010201
01010201
01010201
01010201
01010201
01010201
01010201
01010201
01010201
01010201
01010201
01010201
01010201
01010201
01010201
01010201
01010201
01010201
[ 합 계 ] | [12 empty] | TOTAL
01010202 급수급탕배관공사 | [15 empty] | 01010202
동관화장실배관(L-TYPE) | D15 | M | 315 | [9 empty] | 5346F39210001512EE74C1F55F044B |  |  | 01010202 | T | F | F | [26 empty] | 010102025346F39210001512EE74C1F55F044B | 1265 | bar: JUK1
동관화장실배관(L-TYPE) | D25 | M | 78 | [9 empty] | 5346F392100015103883164B8543AF |  |  | 01010202 | T | F | F | [26 empty] | 010102025346F392100015103883164B8543AF | 1266 | bar: JUK1
발포폴리에틸렌보온(벽체매립) | 5TxD15 | M | 114 | [9 empty] | 53469328100037142AE1E2B3E52338 |  |  | 01010202 | T | F | F | [26 empty] | 0101020253469328100037142AE1E2B3E52338 | 1267 | bar: JUK1
발포폴리에틸렌보온(벽체매립) | 5TxD25 | M | 19 | [9 empty] | 5346932810003716DCFBB8D7BBD7F8 |  |  | 01010202 | T | F | F | [26 empty] | 010102025346932810003716DCFBB8D7BBD7F8 | 1268 | bar: JUK1
관보온(고무발포,동) | 13t*D15 | M | 100 | [9 empty] | 53469328100035690E12E7DE7E4FFD |  |  | 01010202 | T | F | F | [26 empty] | 0101020253469328100035690E12E7DE7E4FFD | 1269 | bar: JUK1
관보온(고무발포,동) | 13t*D25 | M | 59 | [9 empty] | 534693281000356B3B0716495BBD9E |  |  | 01010202 | T | F | F | [26 empty] | 01010202534693281000356B3B0716495BBD9E | 1270 | bar: JUK1
관보온(고무발포,동) | 25t*D15 | M | 101 | [9 empty] | 53469328100033BBA2FDDD7257D236 |  |  | 01010202 | T | F | F | [26 empty] | 0101020253469328100033BBA2FDDD7257D236 | 1271 | bar: JUK1
동관이음쇠 | 동관이음쇠, ∮15mm, 황동어댑터, C*M | 개 | 18 | [9 empty] | 54D853951000C13F2CDD3A418370D72559A81D |  |  | 01010202 | F | F | T | [26 empty] | 0101020254D853951000C13F2CDD3A418370D72559A81D | 1272 | bar: JUK1
동관이음쇠 | 동관이음쇠, ∮20mm, 황동어댑터, C*M | 개 | 8 | [9 empty] | 54D853951000C13F2CDD3A418370D72559A81C |  |  | 01010202 | F | F | T | [26 empty] | 0101020254D853951000C13F2CDD3A418370D72559A81C | 1273 | bar: JUK1
동관이음쇠 | 동관이음쇠, ∮25mm, 황동어댑터, C*M | 개 | 23 | [9 empty] | 54D853951000C13F2CDD3A418370D72559A81B |  |  | 01010202 | F | F | T | [26 empty] | 0101020254D853951000C13F2CDD3A418370D72559A81B | 1274 | bar: JUK1
동관이음쇠 | 동관이음쇠, ∮32mm, 황동어댑터, C*M | 개 | 27 | [9 empty] | 54D853951000C13F2CDD3A418370D72559A81A |  |  | 01010202 | F | F | T | [26 empty] | 0101020254D853951000C13F2CDD3A418370D72559A81A | 1275 | bar: JUK1
동관이음쇠 | 동관이음쇠, ∮40mm, 황동어댑터, C*M | 개 | 15 | [9 empty] | 54D853951000C13F2CDD3A418370D72559A819 |  |  | 01010202 | F | F | T | [26 empty] | 0101020254D853951000C13F2CDD3A418370D72559A819 | 1276 | bar: JUK1
동관이음쇠 | 동관이음쇠, ∮15mm, 동엘보 | 개 | 211 | [9 empty] | 54D853951000C13F2CDD3A418370D72448B5C0 |  |  | 01010202 | F | F | T | [26 empty] | 0101020254D853951000C13F2CDD3A418370D72448B5C0 | 1277 | bar: JUK1
동관이음쇠 | 동관이음쇠, ∮25mm, 동엘보 | 개 | 54 | [9 empty] | 54D853951000C13F2CDD3A418370D72448B421 |  |  | 01010202 | F | F | T | [26 empty] | 0101020254D853951000C13F2CDD3A418370D72448B421 | 1278 | bar: JUK1
동관이음쇠 | 동관이음쇠, ∮25mm, ∮20, 수전엘보, C*F | 개 | 27 | [9 empty] | 54D853951000C13F2CDD3A418370D72448B16E |  |  | 01010202 | F | F | T | [26 empty] | 0101020254D853951000C13F2CDD3A418370D72448B16E | 1279 | bar: JUK1
동관이음쇠 | 동관이음쇠, ∮15mm, 동캡 | 개 | 140 | [9 empty] | 54D853951000C13F2CDD3A418370D7244B0A2E |  |  | 01010202 | F | F | T | [26 empty] | 0101020254D853951000C13F2CDD3A418370D7244B0A2E | 1280 | bar: JUK1
동관이음쇠 | 동관이음쇠, ∮25mm, 동캡 | 개 | 8 | [9 empty] | 54D853951000C13F2CDD3A418370D7244B0A2C |  |  | 01010202 | F | F | T | [26 empty] | 0101020254D853951000C13F2CDD3A418370D7244B0A2C | 1281 | bar: JUK1
동관이음쇠 | 동관이음쇠, ∮15mm, 동유니언, C*M | 개 | 18 | [9 empty] | 54D853951000C13F2CDD3A418370D7244B0866 |  |  | 01010202 | F | F | T | [26 empty] | 0101020254D853951000C13F2CDD3A418370D7244B0866 | 1282 | bar: JUK1
동관이음쇠 | 동관이음쇠, ∮20mm, 동유니언, C*M | 개 | 8 | [9 empty] | 54D853951000C13F2CDD3A418370D7244B0867 |  |  | 01010202 | F | F | T | [26 empty] | 0101020254D853951000C13F2CDD3A418370D7244B0867 | 1283 | bar: JUK1
동관이음쇠 | 동관이음쇠, ∮25mm, 동유니언, C+M | 개 | 23 | [9 empty] | 54D853951000C13F2CDD3A418370D7244B0868 |  |  | 01010202 | F | F | T | [26 empty] | 0101020254D853951000C13F2CDD3A418370D7244B0868 | 1284 | bar: JUK1
동관이음쇠 | 동관이음쇠, ∮32mm, 동유니언, C*M | 개 | 27 | [9 empty] | 54D853951000C13F2CDD3A418370D7244B0869 |  |  | 01010202 | F | F | T | [26 empty] | 0101020254D853951000C13F2CDD3A418370D7244B0869 | 1285 | bar: JUK1
동관이음쇠 | 동관이음쇠, ∮40mm, 동유니언, C*M | 개 | 15 | [9 empty] | 54D853951000C13F2CDD3A418370D7244B0907 |  |  | 01010202 | F | F | T | [26 empty] | 0101020254D853951000C13F2CDD3A418370D7244B0907 | 1286 | bar: JUK1
동관이음쇠 | 동관이음쇠, ∮15mm, 수전티 | 개 | 104 | [9 empty] | 54D853951000C13F2CDD3A418370D7244B0E8D |  |  | 01010202 | F | F | T | [26 empty] | 0101020254D853951000C13F2CDD3A418370D7244B0E8D | 1287 | bar: JUK1
동관용접(Brazing) | D15 | 개소 | 806 | [9 empty] | 5346F3811000FE0D28FB5C148B3608 |  |  | 01010202 | T | F | F | [26 empty] | 010102025346F3811000FE0D28FB5C148B3608 | 1288 | bar: JUK1
동관용접(Brazing) | D20 | 개소 | 16 | [9 empty] | 5346F3811000FE0ECF228DC9D71B50 |  |  | 01010202 | T | F | F | [26 empty] | 010102025346F3811000FE0ECF228DC9D71B50 | 1289 | bar: JUK1
동관용접(Brazing) | D25 | 개소 | 189 | [9 empty] | 5346F3811000FE0FD610E1D5B29C07 |  |  | 01010202 | T | F | F | [26 empty] | 010102025346F3811000FE0FD610E1D5B29C07 | 1290 | bar: JUK1
동관용접(Brazing) | D32 | 개소 | 50 | [9 empty] | 5346F3811000FE08A6BD18CC4068A0 |  |  | 01010202 | T | F | F | [26 empty] | 010102025346F3811000FE08A6BD18CC4068A0 | 1291 | bar: JUK1
동관용접(Brazing) | D40 | 개소 | 4 | [9 empty] | 5346F3811000FE094D2BCB81FF81EF |  |  | 01010202 | T | F | F | [26 empty] | 010102025346F3811000FE094D2BCB81FF81EF | 1292 | bar: JUK1
동관용접(Brazing) | D50 | 개소 | 30 | [9 empty] | 5346F3811000FE0A54192F7AC21795 |  |  | 01010202 | T | F | F | [26 empty] | 010102025346F3811000FE0A54192F7AC21795 | 1293 | bar: JUK1
몰탈 |  | 식 | 8 | [9 empty] | 54D853951000C59A1F58E9481099C435529DE1 |  |  | 01010202 | F | F | T | [26 empty] | 0101020254D853951000C59A1F58E9481099C435529DE1 | 1294 | bar: JUK1
방화 실란트 |  | 식 | 8 | [9 empty] | 54D853951000C59A1F58E9481099C4355292D7 |  |  | 01010202 | F | F | T | [26 empty] | 0101020254D853951000C59A1F58E9481099C4355292D7 | 1295 | bar: JUK1
동절연합후렌지접합 | D65 | 개소 | 4 | [9 empty] | 5346F3811000FE0B7B20355F1DE165 |  |  | 01010202 | T | F | F | [26 empty] | 010102025346F3811000FE0B7B20355F1DE165 | 1296 | bar: JUK1
게이트밸브설치(청동, 10kg) | D20 | 개 | 8 | [9 empty] | 5346B3771000F1E86DDF7DBBA3B2F1 |  |  | 01010202 | T | F | F | [26 empty] | 010102025346B3771000F1E86DDF7DBBA3B2F1 | 1297 | bar: JUK1
게이트밸브설치(청동, 10kg) | D25 | 개 | 19 | [9 empty] | 5346B3771000F1E97785FB9BBC584C |  |  | 01010202 | T | F | F | [26 empty] | 010102025346B3771000F1E97785FB9BBC584C | 1298 | bar: JUK1
게이트밸브설치(청동, 10kg) | D32 | 개 | 25 | [9 empty] | 5346B3771000F1EEF5237675CE550C |  |  | 01010202 | T | F | F | [26 empty] | 010102025346B3771000F1EEF5237675CE550C | 1299 | bar: JUK1
게이트밸브설치(청동, 10kg) | D40 | 개 | 2 | [9 empty] | 5346B3771000F1EF9CAD3FE4DFD2DB |  |  | 01010202 | T | F | F | [26 empty] | 010102025346B3771000F1EF9CAD3FE4DFD2DB | 1300 | bar: JUK1
게이트밸브설치(청동, 10kg) | D50 | 개 | 15 | [9 empty] | 5346B3771000F1ECC8CF2596971B8E |  |  | 01010202 | T | F | F | [26 empty] | 010102025346B3771000F1ECC8CF2596971B8E | 1301 | bar: JUK1
게이트밸브설치(주철, 10kg) | D65 | 개 | 2 | [9 empty] | 5346B3771000F1EDD2F7F1EAAA11AC |  |  | 01010202 | T | F | F | [26 empty] | 010102025346B3771000F1EDD2F7F1EAAA11AC | 1302 | bar: JUK1
볼밸브설치(청동, 10kg) | D15 | 개 | 18 | [9 empty] | 5346B3771000F3999D06571EDCCCB1 |  |  | 01010202 | T | F | F | [26 empty] | 010102025346B3771000F3999D06571EDCCCB1 | 1303 | bar: JUK1
볼밸브설치(청동, 10kg) | D25 | 개 | 4 | [9 empty] | 5346B3771000F39B4EB63D8328D286 |  |  | 01010202 | T | F | F | [26 empty] | 010102025346B3771000F39B4EB63D8328D286 | 1304 | bar: JUK1
절연행가(달대볼트) | D15 | 개소 | 107 | [9 empty] | 5346538A1000630752AE017F6444B6 |  |  | 01010202 | T | F | F | [26 empty] | 010102025346538A1000630752AE017F6444B6 | 1305 | bar: JUK1
절연행가(달대볼트) | D25 | 개소 | 27 | [9 empty] | 5346538A1000630752AE017DB6E8AD |  |  | 01010202 | T | F | F | [26 empty] | 010102025346538A1000630752AE017DB6E8AD | 1306 | bar: JUK1
01010202
01010202
01010202
[ 합 계 ] | [12 empty] | TOTAL
01010203 오배수배관공사 | [15 empty] | 01010203
경질염화비닐관(소켓,화장실) | PVC관(VG1), D35 | M | 68 | [9 empty] | 5346F39B10000872997D301C182B5B |  |  | 01010203 | T | F | F | [26 empty] | 010102035346F39B10000872997D301C182B5B | 1308 | bar: JUK1
경질염화비닐관(소켓,화장실) | PVC관(VG1), D40 | M | 2 | [9 empty] | 5346F39B100008729A04821FDD2475 |  |  | 01010203 | T | F | F | [26 empty] | 010102035346F39B100008729A04821FDD2475 | 1309 | bar: JUK1
경질염화비닐관(소켓,화장실) | PVC관(VG1), D50 | M | 42 | [9 empty] | 5346F39B100008729B2BABF552C57C |  |  | 01010203 | T | F | F | [26 empty] | 010102035346F39B100008729B2BABF552C57C | 1310 | bar: JUK1
경질염화비닐관(소켓,화장실) | PVC관(VG1), D100 | M | 44 | [9 empty] | 5346F39B100008729EFFC9C3DF68D4 |  |  | 01010203 | T | F | F | [26 empty] | 010102035346F39B100008729EFFC9C3DF68D4 | 1311 | bar: JUK1
일반용경질폴리염화비닐이음관 | 일반용경질폴리염화비닐이음관, ∮35mm, 90˚곡관, DRF-DL | 개 | 56 | [9 empty] | 54D853951000C13F2CDD35C06E8C4692AED0BA |  |  | 01010203 | F | F | T | [26 empty] | 0101020354D853951000C13F2CDD35C06E8C4692AED0BA | 1312 | bar: JUK1
일반용경질폴리염화비닐이음관 | 일반용경질폴리염화비닐이음관, ∮100mm, 90˚곡관, DRF-DL | 개 | 27 | [9 empty] | 54D853951000C13F2CDD35C06E8C4692AED370 |  |  | 01010203 | F | F | T | [26 empty] | 0101020354D853951000C13F2CDD35C06E8C4692AED370 | 1313 | bar: JUK1
일반용경질폴리염화비닐이음관 | 일반용경질폴리염화비닐이음관, ∮40mm, P트랩, DRF | 개 | 1 | [9 empty] | 54D853951000C13F2CDD35C06E8C4692AEDD76 |  |  | 01010203 | F | F | T | [26 empty] | 0101020354D853951000C13F2CDD35C06E8C4692AEDD76 | 1314 | bar: JUK1
일반용경질폴리염화비닐이음관 | 일반용경질폴리염화비닐이음관, ∮50mm, P트랩, DRF | 개 | 29 | [9 empty] | 54D853951000C13F2CDD35C06E8C4692AEDD77 |  |  | 01010203 | F | F | T | [26 empty] | 0101020354D853951000C13F2CDD35C06E8C4692AEDD77 | 1315 | bar: JUK1
배수용경질염화비닐이음관 | 세면기스리브, D35 | 개 | 28 | [9 empty] | 54D853951000C13F2CDD35C176850B3C1E4BCC |  |  | 01010203 | F | F | T | [26 empty] | 0101020354D853951000C13F2CDD35C176850B3C1E4BCC | 1316 | bar: JUK1
배수용경질염화비닐이음관 | 욕조스리브, D40 | 개 | 1 | [9 empty] | 54D853951000C13F2CDD35C176850B3C1E4BCF |  |  | 01010203 | F | F | T | [26 empty] | 0101020354D853951000C13F2CDD35C176850B3C1E4BCF | 1317 | bar: JUK1
배수용경질염화비닐이음관 | 양변기스리브, D100 | 개 | 27 | [9 empty] | 54D853951000C13F2CDD35C176850B3C1E4BCB |  |  | 01010203 | F | F | T | [26 empty] | 0101020354D853951000C13F2CDD35C176850B3C1E4BCB | 1318 | bar: JUK1
몰탈 |  | 식 | 8 | [9 empty] | 54D853951000C59A1F58E9481099C435529DE1 |  |  | 01010203 | F | F | T | [26 empty] | 0101020354D853951000C59A1F58E9481099C435529DE1 | 1319 | bar: JUK1
방화 실란트 |  | 식 | 8 | [9 empty] | 54D853951000C59A1F58E9481099C4355292D7 |  |  | 01010203 | F | F | T | [26 empty] | 0101020354D853951000C59A1F58E9481099C4355292D7 | 1320 | bar: JUK1
배수용경질염화비닐이음관(F.D.) | D50 | EA | 29 | [9 empty] | 5346538D100037E0A6F828689789BA |  |  | 01010203 | T | F | F | [26 empty] | 010102035346538D100037E0A6F828689789BA | 1321 | bar: JUK1
일반행거(달대볼트) | D32 | 개소 | 28 | [9 empty] | 5346538A10006307518777306C846D |  |  | 01010203 | T | F | F | [26 empty] | 010102035346538A10006307518777306C846D | 1322 | bar: JUK1
일반행거(달대볼트) | D40 | 개소 | 1 | [9 empty] | 5346538A100063075187773172EF52 |  |  | 01010203 | T | F | F | [26 empty] | 010102035346538A100063075187773172EF52 | 1323 | bar: JUK1
일반행거(달대볼트) | D50 | 개소 | 29 | [9 empty] | 5346538A10006307518777321959A3 |  |  | 01010203 | T | F | F | [26 empty] | 010102035346538A10006307518777321959A3 | 1324 | bar: JUK1
일반행거(달대볼트) | D100 | 개소 | 27 | [9 empty] | 5346538A100063075187773D23F89C |  |  | 01010203 | T | F | F | [26 empty] | 010102035346538A100063075187773D23F89C | 1325 | bar: JUK1
01010203
01010203
01010203
[ 합 계 ] | [12 empty] | TOTAL
01010204 철거설비공사 | [15 empty] | 01010204
고동 |  | Kg | -210 | [9 empty] | 54A3038E1000333416DBD4AD67E027BA938D18 |  |  | 01010204 | F | F | T | [26 empty] | 0101020454A3038E1000333416DBD4AD67E027BA938D18 | 1327 | bar: JUK1
혼합건설폐기물 운반 | 암롤트럭 | TON | 1.26 | [9 empty] | 53C5339910007A1FDE6493BFC5B9940A36437A |  |  | 01010204 | F | F | T | [26 empty] | 0101020453C5339910007A1FDE6493BFC5B9940A36437A | 1329 | bar: JUK1
일반밸브 철거 | D15 - D25 | 개 | 105 | [9 empty] | 5346B3771000F0C419E911E1B5D285 |  |  | 01010204 | T | F | F | [26 empty] | 010102045346B3771000F0C419E911E1B5D285 | 1330 | bar: JUK1
일반밸브 철거 | D32- D50 | 개 | 42 | [9 empty] | 5346B3771000F0C419E911E25BB504 |  |  | 01010204 | T | F | F | [26 empty] | 010102045346B3771000F0C419E911E25BB504 | 1331 | bar: JUK1
일반밸브 철거 | D65 | 개 | 2 | [9 empty] | 5346B3771000F0C419E911E362A7DF |  |  | 01010204 | T | F | F | [26 empty] | 010102045346B3771000F0C419E911E362A7DF | 1332 | bar: JUK1
배관 해체(동관) | D15이하 | M | 315 | [9 empty] | 5346333010009C19D180C6B3A30B2A |  |  | 01010204 | T | F | F | [26 empty] | 010102045346333010009C19D180C6B3A30B2A | 1333 | bar: JUK1
배관 해체(동관) | D25 | M | 78 | [9 empty] | 5346333010009C19D180C6B3A3097D |  |  | 01010204 | T | F | F | [26 empty] | 010102045346333010009C19D180C6B3A3097D | 1334 | bar: JUK1
배관 해체(PVC VG1,소켓) | D35 | M | 68 | [9 empty] | 5346333010009C19D180C6B0EEBD4A |  |  | 01010204 | T | F | F | [26 empty] | 010102045346333010009C19D180C6B0EEBD4A | 1335 | bar: JUK1
배관 해체(PVC VG1,소켓) | D40 | M | 2 | [9 empty] | 5346333010009C19D180C6B0EEBE51 |  |  | 01010204 | T | F | F | [26 empty] | 010102045346333010009C19D180C6B0EEBE51 | 1336 | bar: JUK1
배관 해체(PVC VG1,소켓) | D50 | M | 42 | [9 empty] | 5346333010009C19D180C6B0EEBF78 |  |  | 01010204 | T | F | F | [26 empty] | 010102045346333010009C19D180C6B0EEBF78 | 1337 | bar: JUK1
배관 해체(PVC VG1,소켓) | D100 | M | 44 | [9 empty] | 5346333010009C19D180C6B0EEB9EF |  |  | 01010204 | T | F | F | [26 empty] | 010102045346333010009C19D180C6B0EEB9EF | 1338 | bar: JUK1
배관보온 해체(유리면(글라스울)-보온두께 50mm이하) | D15 | M | 361 | [9 empty] | 5346333010009C19D454A679A084A7 |  |  | 01010204 | T | F | F | [26 empty] | 010102045346333010009C19D454A679A084A7 | 1339 | bar: JUK1
배관보온 해체(유리면(글라스울)-보온두께 50mm이하) | D25 | M | 32 | [9 empty] | 5346333010009C19D454A679A08654 |  |  | 01010204 | T | F | F | [26 empty] | 010102045346333010009C19D454A679A08654 | 1340 | bar: JUK1
대변기 철거 | 서양식대변기(F.V형) | 개 | 27 | [9 empty] | 5346538F1000E248B9FDD0F6C5245A |  |  | 01010204 | T | F | F | [26 empty] | 010102045346538F1000E248B9FDD0F6C5245A | 1341 | bar: JUK1
도기세면기 철거 | 벽붙임 도기세면기 | 개 | 23 | [9 empty] | 5346538F1000E1A1CF0A74024DB517 |  |  | 01010204 | T | F | F | [26 empty] | 010102045346538F1000E1A1CF0A74024DB517 | 1342 | bar: JUK1
카운터형세면기 설치 | 카운터분리형 | 개 | 5 | [9 empty] | 5346538F1000E7CAB30FFCC4BAF254 |  |  | 01010204 | T | F | F | [26 empty] | 010102045346538F1000E7CAB30FFCC4BAF254 | 1343 | bar: JUK1
욕조 철거 | 욕조 | 개 | 1 | [9 empty] | 5346538F1000E6230A352B0FD20B09 |  |  | 01010204 | T | F | F | [26 empty] | 010102045346538F1000E6230A352B0FD20B09 | 1344 | bar: JUK1
욕조수전 철거 | 욕조혼합수전 | 개 | 1 | [9 empty] | 5346538C10002EC2818991CEE60BD5 |  |  | 01010204 | T | F | F | [26 empty] | 010102045346538C10002EC2818991CEE60BD5 | 1345 | bar: JUK1
샤워수전 철거 | 벽붙임 혼합수전 노출형 | 개 | 23 | [9 empty] | 5346538C10002FE9AB0B53C8CB34A2 |  |  | 01010204 | T | F | F | [26 empty] | 010102045346538C10002FE9AB0B53C8CB34A2 | 1346 | bar: JUK1
세면기수전 철거 | 대붙임 혼합수전 | 개 | 28 | [9 empty] | 5346538C10002C150D81D0D27D19F3 |  |  | 01010204 | T | F | F | [26 empty] | 010102045346538C10002C150D81D0D27D19F3 | 1347 | bar: JUK1
욕실거울 철거 | 0.5 ㎡ 미만 | 개 | 28 | [9 empty] | 5346538D1000353439E3C6D150FE29 |  |  | 01010204 | T | F | F | [26 empty] | 010102045346538D1000353439E3C6D150FE29 | 1348 | bar: JUK1
욕실금구류 철거 | 수건걸이, BAR형 | 개 | 28 | [9 empty] | 5346538D1000342DC74BC5A387C7D3 |  |  | 01010204 | T | F | F | [26 empty] | 010102045346538D1000342DC74BC5A387C7D3 | 1349 | bar: JUK1
욕실금구류 철거 | 휴지걸이, 노출형 | 개 | 27 | [9 empty] | 5346538D1000342DC74BC5A3851891 |  |  | 01010204 | T | F | F | [26 empty] | 010102045346538D1000342DC74BC5A3851891 | 1350 | bar: JUK1
욕실금구류 철거 | 비누대/컵대 | 개 | 28 | [9 empty] | 5346538D1000342DC74BC5A3836A36 |  |  | 01010204 | T | F | F | [26 empty] | 010102045346538D1000342DC74BC5A3836A36 | 1351 | bar: JUK1
욕실금구류 철거 | 영유아용의자 | 개 | 2 | [9 empty] | 5346538D1000342DC74BC5A38E7455 |  |  | 01010204 | T | F | F | [26 empty] | 010102045346538D1000342DC74BC5A38E7455 | 1353 | bar: JUK1
위생용품수거함 철거 |  | 개 | 21 | [9 empty] | 5346538D1000342DC74BC5A38E7729 |  |  | 01010204 | T | F | F | [26 empty] | 010102045346538D1000342DC74BC5A38E7729 | 1354 | bar: JUK1
욕실금구류 철거 | 욕실접이식의자 | 개 | 2 | [9 empty] | 5346538D1000342DC74BC5A38E7607 |  |  | 01010204 | T | F | F | [26 empty] | 010102045346538D1000342DC74BC5A38E7607 | 1355 | bar: JUK1
바닥배수구 철거 | D50mm | 개소 | 29 | [9 empty] | 5346538D100037E14D630179750A31 |  |  | 01010204 | T | F | F | [26 empty] | 010102045346538D100037E14D630179750A31 | 1356 | bar: JUK1
01010204
01010204
01010204
01010204
01010204
01010204
01010204
01010204
01010204
01010204
01010204
01010204
[ 합 계 ] | [12 empty] | TOTAL
01010205 '보양작업 및 현장 정리 | [15 empty] | 01010205
보양작업 및 현장 정리 |  | 식 | 1 | [9 empty] | 523993F2100079E3138DC19DDE971514F220CD |  |  | 01010205 | F | F | T | [26 empty] | 01010205523993F2100079E3138DC19DDE971514F220CD | 1484
01010205
01010205
01010205
01010205
01010205
01010205
01010205
01010205
01010205
01010205
01010205
01010205
01010205
01010205
01010205
01010205
01010205
01010205
01010205
01010205
01010205
[ 합 계 ] | [12 empty] | TOTAL
01010301 위생기구설치공사(10층) | [15 empty] | 01010301
양변기(F.V) | KSVC-1110(환경표지 30407) | EA | 26 | [9 empty] | 5346538A1000604FCE3A8B51AE0057 |  |  | 01010301 | T | F | F | [26 empty] | 010103015346538A1000604FCE3A8B51AE0057 | 1362 | bar: JUK1
장애자용 양변기(F.V) | KSVC-1110(환경표지 30407) | EA | 2 | [9 empty] | 5346538A1000604FCE3A8B51AE0204 |  |  | 01010301 | T | F | F | [26 empty] | 010103015346538A1000604FCE3A8B51AE0204 | 1363 | bar: JUK1
각형세면기 | KSVL-610 | EA | 26 | [9 empty] | 5346538A1000604FCE3A8B51AE05D9 |  |  | 01010301 | T | F | F | [26 empty] | 010103015346538A1000604FCE3A8B51AE05D9 | 1364 | bar: JUK1
장애자용 세면기 | KSVL-610 | EA | 2 | [9 empty] | 5346538A1000604FCE3A8B51AE0786 |  |  | 01010301 | T | F | F | [26 empty] | 010103015346538A1000604FCE3A8B51AE0786 | 1365 | bar: JUK1
세면기수전 |  | EA | 28 | [9 empty] | 5346538A1000604FCE3A8B51AF2761 |  |  | 01010301 | T | F | F | [26 empty] | 010103015346538A1000604FCE3A8B51AF2761 | 1369 | bar: JUK1
샤워수전 | R-350A | EA | 24 | [9 empty] | 5346538A1000604FCE3A8B51AF24AC |  |  | 01010301 | T | F | F | [26 empty] | 010103015346538A1000604FCE3A8B51AF24AC | 1370 | bar: JUK1
인조대리석 |  | EA | 28 | [9 empty] | 5346538A1000604FCE3A8B51AF2386 |  |  | 01010301 | T | F | F | [26 empty] | 010103015346538A1000604FCE3A8B51AF2386 | 1371 | bar: JUK1
수건걸이 |  | EA | 28 | [9 empty] | 5346538A1000604FCE3A8B51AF22FF |  |  | 01010301 | T | F | F | [26 empty] | 010103015346538A1000604FCE3A8B51AF22FF | 1372 | bar: JUK1
거울 |  | EA | 28 | [9 empty] | 5346538A1000604FCE3A8B51AF2031 |  |  | 01010301 | T | F | F | [26 empty] | 010103015346538A1000604FCE3A8B51AF2031 | 1374 | bar: JUK1
영유아 거치대 |  | EA | 2 | [9 empty] | 5346538A1000604FCE3A8B51AF2FB7 |  |  | 01010301 | T | F | F | [26 empty] | 010103015346538A1000604FCE3A8B51AF2FB7 | 1375 | bar: JUK1
위생용품 수거함 |  | EA | 27 | [9 empty] | 5346538A1000604FCE3A8B51AF2E90 |  |  | 01010301 | T | F | F | [26 empty] | 010103015346538A1000604FCE3A8B51AF2E90 | 1376 | bar: JUK1
양변기등받이 |  | EA | 2 | [9 empty] | 5346538A1000604FCE3A8B51AC51D4 |  |  | 01010301 | T | F | F | [26 empty] | 010103015346538A1000604FCE3A8B51AC51D4 | 1377 | bar: JUK1
세면기 앵글밸브 |  | 개 | 56 | [9 empty] | 5346538D100036DA5BAAC06AA87163 |  |  | 01010301 | T | F | F | [26 empty] | 010103015346538D100036DA5BAAC06AA87163 | 1379 | bar: JUK1
01010301
01010301
01010301
[ 합 계 ] | [12 empty] | TOTAL
01010302 급수급탕배관공사 | [15 empty] | 01010302
동관화장실배관(L-TYPE) | D15 | M | 320 | [9 empty] | 5346F39210001512EE74C1F55F044B |  |  | 01010302 | T | F | F | [26 empty] | 010103025346F39210001512EE74C1F55F044B | 1381 | bar: JUK1
동관화장실배관(L-TYPE) | D25 | M | 81 | [9 empty] | 5346F392100015103883164B8543AF |  |  | 01010302 | T | F | F | [26 empty] | 010103025346F392100015103883164B8543AF | 1382 | bar: JUK1
발포폴리에틸렌보온(벽체매립) | 5TxD15 | M | 115 | [9 empty] | 53469328100037142AE1E2B3E52338 |  |  | 01010302 | T | F | F | [26 empty] | 0101030253469328100037142AE1E2B3E52338 | 1383 | bar: JUK1
발포폴리에틸렌보온(벽체매립) | 5TxD25 | M | 20 | [9 empty] | 5346932810003716DCFBB8D7BBD7F8 |  |  | 01010302 | T | F | F | [26 empty] | 010103025346932810003716DCFBB8D7BBD7F8 | 1384 | bar: JUK1
관보온(고무발포,동) | 13t*D15 | M | 103 | [9 empty] | 53469328100035690E12E7DE7E4FFD |  |  | 01010302 | T | F | F | [26 empty] | 0101030253469328100035690E12E7DE7E4FFD | 1385 | bar: JUK1
관보온(고무발포,동) | 13t*D25 | M | 62 | [9 empty] | 534693281000356B3B0716495BBD9E |  |  | 01010302 | T | F | F | [26 empty] | 01010302534693281000356B3B0716495BBD9E | 1386 | bar: JUK1
관보온(고무발포,동) | 25t*D15 | M | 103 | [9 empty] | 53469328100033BBA2FDDD7257D236 |  |  | 01010302 | T | F | F | [26 empty] | 0101030253469328100033BBA2FDDD7257D236 | 1387 | bar: JUK1
동관이음쇠 | 동관이음쇠, ∮15mm, 황동어댑터, C*M | 개 | 14 | [9 empty] | 54D853951000C13F2CDD3A418370D72559A81D |  |  | 01010302 | F | F | T | [26 empty] | 0101030254D853951000C13F2CDD3A418370D72559A81D | 1388 | bar: JUK1
동관이음쇠 | 동관이음쇠, ∮20mm, 황동어댑터, C*M | 개 | 3 | [9 empty] | 54D853951000C13F2CDD3A418370D72559A81C |  |  | 01010302 | F | F | T | [26 empty] | 0101030254D853951000C13F2CDD3A418370D72559A81C | 1389 | bar: JUK1
동관이음쇠 | 동관이음쇠, ∮25mm, 황동어댑터, C*M | 개 | 17 | [9 empty] | 54D853951000C13F2CDD3A418370D72559A81B |  |  | 01010302 | F | F | T | [26 empty] | 0101030254D853951000C13F2CDD3A418370D72559A81B | 1390 | bar: JUK1
동관이음쇠 | 동관이음쇠, ∮32mm, 황동어댑터, C*M | 개 | 24 | [9 empty] | 54D853951000C13F2CDD3A418370D72559A81A |  |  | 01010302 | F | F | T | [26 empty] | 0101030254D853951000C13F2CDD3A418370D72559A81A | 1391 | bar: JUK1
동관이음쇠 | 동관이음쇠, ∮40mm, 황동어댑터, C*M | 개 | 9 | [9 empty] | 54D853951000C13F2CDD3A418370D72559A819 |  |  | 01010302 | F | F | T | [26 empty] | 0101030254D853951000C13F2CDD3A418370D72559A819 | 1392 | bar: JUK1
동관이음쇠 | 동관이음쇠, ∮15mm, 동엘보 | 개 | 211 | [9 empty] | 54D853951000C13F2CDD3A418370D72448B5C0 |  |  | 01010302 | F | F | T | [26 empty] | 0101030254D853951000C13F2CDD3A418370D72448B5C0 | 1393 | bar: JUK1
동관이음쇠 | 동관이음쇠, ∮25mm, 동엘보 | 개 | 56 | [9 empty] | 54D853951000C13F2CDD3A418370D72448B421 |  |  | 01010302 | F | F | T | [26 empty] | 0101030254D853951000C13F2CDD3A418370D72448B421 | 1394 | bar: JUK1
동관이음쇠 | 동관이음쇠, ∮25mm, ∮20, 수전엘보, C*F | 개 | 28 | [9 empty] | 54D853951000C13F2CDD3A418370D72448B16E |  |  | 01010302 | F | F | T | [26 empty] | 0101030254D853951000C13F2CDD3A418370D72448B16E | 1395 | bar: JUK1
동관이음쇠 | 동관이음쇠, ∮15mm, 동캡 | 개 | 132 | [9 empty] | 54D853951000C13F2CDD3A418370D7244B0A2E |  |  | 01010302 | F | F | T | [26 empty] | 0101030254D853951000C13F2CDD3A418370D7244B0A2E | 1396 | bar: JUK1
동관이음쇠 | 동관이음쇠, ∮25mm, 동캡 | 개 | 8 | [9 empty] | 54D853951000C13F2CDD3A418370D7244B0A2C |  |  | 01010302 | F | F | T | [26 empty] | 0101030254D853951000C13F2CDD3A418370D7244B0A2C | 1397 | bar: JUK1
동관이음쇠 | 동관이음쇠, ∮15mm, 동유니언, C*M | 개 | 14 | [9 empty] | 54D853951000C13F2CDD3A418370D7244B0866 |  |  | 01010302 | F | F | T | [26 empty] | 0101030254D853951000C13F2CDD3A418370D7244B0866 | 1398 | bar: JUK1
동관이음쇠 | 동관이음쇠, ∮20mm, 동유니언, C*M | 개 | 3 | [9 empty] | 54D853951000C13F2CDD3A418370D7244B0867 |  |  | 01010302 | F | F | T | [26 empty] | 0101030254D853951000C13F2CDD3A418370D7244B0867 | 1399 | bar: JUK1
동관이음쇠 | 동관이음쇠, ∮25mm, 동유니언, C+M | 개 | 17 | [9 empty] | 54D853951000C13F2CDD3A418370D7244B0868 |  |  | 01010302 | F | F | T | [26 empty] | 0101030254D853951000C13F2CDD3A418370D7244B0868 | 1400 | bar: JUK1
동관이음쇠 | 동관이음쇠, ∮32mm, 동유니언, C*M | 개 | 24 | [9 empty] | 54D853951000C13F2CDD3A418370D7244B0869 |  |  | 01010302 | F | F | T | [26 empty] | 0101030254D853951000C13F2CDD3A418370D7244B0869 | 1401 | bar: JUK1
동관이음쇠 | 동관이음쇠, ∮40mm, 동유니언, C*M | 개 | 9 | [9 empty] | 54D853951000C13F2CDD3A418370D7244B0907 |  |  | 01010302 | F | F | T | [26 empty] | 0101030254D853951000C13F2CDD3A418370D7244B0907 | 1402 | bar: JUK1
동관이음쇠 | 동관이음쇠, ∮15mm, 수전티 | 개 | 104 | [9 empty] | 54D853951000C13F2CDD3A418370D7244B0E8D |  |  | 01010302 | F | F | T | [26 empty] | 0101030254D853951000C13F2CDD3A418370D7244B0E8D | 1403 | bar: JUK1
일반배관용 STS강관 이음쇠 | K-유니언(원터치 삽입식), D20 | EA | 6 | [9 empty] | 54D853951000C13F2CDC2A7702C9F990B087B8 |  |  | 01010302 | F | F | T | [26 empty] | 0101030254D853951000C13F2CDC2A7702C9F990B087B8 | 1404 | bar: JUK1
일반배관용 STS강관 이음쇠 | K-유니언(원터치 삽입식), D25 | EA | 14 | [9 empty] | 54D853951000C13F2CDC2A7702C9F990B087BB |  |  | 01010302 | F | F | T | [26 empty] | 0101030254D853951000C13F2CDC2A7702C9F990B087BB | 1405 | bar: JUK1
일반배관용 STS강관 이음쇠 | K-유니언(원터치 삽입식), D32 | EA | 15 | [9 empty] | 54D853951000C13F2CDC2A7702C9F990B087BA |  |  | 01010302 | F | F | T | [26 empty] | 0101030254D853951000C13F2CDC2A7702C9F990B087BA | 1406 | bar: JUK1
일반배관용 STS강관 이음쇠 | K-유니언(원터치 삽입식), D40 | EA | 1 | [9 empty] | 54D853951000C13F2CDC2A7702C9F990B087BD |  |  | 01010302 | F | F | T | [26 empty] | 0101030254D853951000C13F2CDC2A7702C9F990B087BD | 1407 | bar: JUK1
일반배관용 STS강관 이음쇠 | K-유니언(원터치 삽입식), D50 | EA | 8 | [9 empty] | 54D853951000C13F2CDC2A7702C9F990B087BC |  |  | 01010302 | F | F | T | [26 empty] | 0101030254D853951000C13F2CDC2A7702C9F990B087BC | 1408 | bar: JUK1
일반배관용 STS강관 이음쇠 | 숫아답타소켓(원터치 삽입식), D20 | EA | 6 | [9 empty] | 54D853951000C13F2CDC2A7702C9F990B08693 |  |  | 01010302 | F | F | T | [26 empty] | 0101030254D853951000C13F2CDC2A7702C9F990B08693 | 1409 | bar: JUK1
일반배관용 STS강관 이음쇠 | 숫아답타소켓(원터치 삽입식), D25 | EA | 14 | [9 empty] | 54D853951000C13F2CDC2A7702C9F990B08690 |  |  | 01010302 | F | F | T | [26 empty] | 0101030254D853951000C13F2CDC2A7702C9F990B08690 | 1410 | bar: JUK1
일반배관용 STS강관 이음쇠 | 숫아답타소켓(원터치 삽입식), D32 | EA | 15 | [9 empty] | 54D853951000C13F2CDC2A7702C9F990B08691 |  |  | 01010302 | F | F | T | [26 empty] | 0101030254D853951000C13F2CDC2A7702C9F990B08691 | 1411 | bar: JUK1
일반배관용 STS강관 이음쇠 | 숫아답타소켓(원터치 삽입식), D40 | EA | 1 | [9 empty] | 54D853951000C13F2CDC2A7702C9F990B08696 |  |  | 01010302 | F | F | T | [26 empty] | 0101030254D853951000C13F2CDC2A7702C9F990B08696 | 1412 | bar: JUK1
일반배관용 STS강관 이음쇠 | 숫아답타소켓(원터치 삽입식), D50 | EA | 8 | [9 empty] | 54D853951000C13F2CDC2A7702C9F990B08697 |  |  | 01010302 | F | F | T | [26 empty] | 0101030254D853951000C13F2CDC2A7702C9F990B08697 | 1413 | bar: JUK1
동관용접(Brazing) | D15 | 개소 | 790 | [9 empty] | 5346F3811000FE0D28FB5C148B3608 |  |  | 01010302 | T | F | F | [26 empty] | 010103025346F3811000FE0D28FB5C148B3608 | 1414 | bar: JUK1
동관용접(Brazing) | D20 | 개소 | 6 | [9 empty] | 5346F3811000FE0ECF228DC9D71B50 |  |  | 01010302 | T | F | F | [26 empty] | 010103025346F3811000FE0ECF228DC9D71B50 | 1415 | bar: JUK1
동관용접(Brazing) | D25 | 개소 | 182 | [9 empty] | 5346F3811000FE0FD610E1D5B29C07 |  |  | 01010302 | T | F | F | [26 empty] | 010103025346F3811000FE0FD610E1D5B29C07 | 1416 | bar: JUK1
동관용접(Brazing) | D32 | 개소 | 44 | [9 empty] | 5346F3811000FE08A6BD18CC4068A0 |  |  | 01010302 | T | F | F | [26 empty] | 010103025346F3811000FE08A6BD18CC4068A0 | 1417 | bar: JUK1
동관용접(Brazing) | D40 | 개소 | 4 | [9 empty] | 5346F3811000FE094D2BCB81FF81EF |  |  | 01010302 | T | F | F | [26 empty] | 010103025346F3811000FE094D2BCB81FF81EF | 1418 | bar: JUK1
동관용접(Brazing) | D50 | 개소 | 18 | [9 empty] | 5346F3811000FE0A54192F7AC21795 |  |  | 01010302 | T | F | F | [26 empty] | 010103025346F3811000FE0A54192F7AC21795 | 1419 | bar: JUK1
몰탈 |  | 식 | 8 | [9 empty] | 54D853951000C59A1F58E9481099C435529DE1 |  |  | 01010302 | F | F | T | [26 empty] | 0101030254D853951000C59A1F58E9481099C435529DE1 | 1420 | bar: JUK1
방화 실란트 |  | 식 | 8 | [9 empty] | 54D853951000C59A1F58E9481099C4355292D7 |  |  | 01010302 | F | F | T | [26 empty] | 0101030254D853951000C59A1F58E9481099C4355292D7 | 1421 | bar: JUK1
동절연합후렌지접합 | D65 | 개소 | 4 | [9 empty] | 5346F3811000FE0B7B20355F1DE165 |  |  | 01010302 | T | F | F | [26 empty] | 010103025346F3811000FE0B7B20355F1DE165 | 1422 | bar: JUK1
게이트밸브설치(청동, 10kg) | D20 | 개 | 9 | [9 empty] | 5346B3771000F1E86DDF7DBBA3B2F1 |  |  | 01010302 | T | F | F | [26 empty] | 010103025346B3771000F1E86DDF7DBBA3B2F1 | 1423 | bar: JUK1
게이트밸브설치(청동, 10kg) | D25 | 개 | 27 | [9 empty] | 5346B3771000F1E97785FB9BBC584C |  |  | 01010302 | T | F | F | [26 empty] | 010103025346B3771000F1E97785FB9BBC584C | 1424 | bar: JUK1
게이트밸브설치(청동, 10kg) | D32 | 개 | 37 | [9 empty] | 5346B3771000F1EEF5237675CE550C |  |  | 01010302 | T | F | F | [26 empty] | 010103025346B3771000F1EEF5237675CE550C | 1425 | bar: JUK1
게이트밸브설치(청동, 10kg) | D40 | 개 | 3 | [9 empty] | 5346B3771000F1EF9CAD3FE4DFD2DB |  |  | 01010302 | T | F | F | [26 empty] | 010103025346B3771000F1EF9CAD3FE4DFD2DB | 1426 | bar: JUK1
게이트밸브설치(청동, 10kg) | D50 | 개 | 17 | [9 empty] | 5346B3771000F1ECC8CF2596971B8E |  |  | 01010302 | T | F | F | [26 empty] | 010103025346B3771000F1ECC8CF2596971B8E | 1427 | bar: JUK1
게이트밸브설치(주철, 10kg) | D65 | 개 | 2 | [9 empty] | 5346B3771000F1EDD2F7F1EAAA11AC |  |  | 01010302 | T | F | F | [26 empty] | 010103025346B3771000F1EDD2F7F1EAAA11AC | 1428 | bar: JUK1
볼밸브설치(청동, 10kg) | D15 | 개 | 14 | [9 empty] | 5346B3771000F3999D06571EDCCCB1 |  |  | 01010302 | T | F | F | [26 empty] | 010103025346B3771000F3999D06571EDCCCB1 | 1429 | bar: JUK1
볼밸브설치(청동, 10kg) | D25 | 개 | 4 | [9 empty] | 5346B3771000F39B4EB63D8328D286 |  |  | 01010302 | T | F | F | [26 empty] | 010103025346B3771000F39B4EB63D8328D286 | 1430 | bar: JUK1
절연행가(달대볼트) | D15 | 개소 | 107 | [9 empty] | 5346538A1000630752AE017F6444B6 |  |  | 01010302 | T | F | F | [26 empty] | 010103025346538A1000630752AE017F6444B6 | 1431 | bar: JUK1
절연행가(달대볼트) | D25 | 개소 | 28 | [9 empty] | 5346538A1000630752AE017DB6E8AD |  |  | 01010302 | T | F | F | [26 empty] | 010103025346538A1000630752AE017DB6E8AD | 1432 | bar: JUK1
01010302
01010302
01010302
01010302
01010302
01010302
01010302
01010302
01010302
01010302
01010302
01010302
01010302
01010302
01010302
01010302
01010302
[ 합 계 ] | [12 empty] | TOTAL
01010303 오배수배관공사 | [15 empty] | 01010303
경질염화비닐관(소켓,화장실) | PVC관(VG1), D35 | M | 67 | [9 empty] | 5346F39B10000872997D301C182B5B |  |  | 01010303 | T | F | F | [26 empty] | 010103035346F39B10000872997D301C182B5B | 1434 | bar: JUK1
경질염화비닐관(소켓,화장실) | PVC관(VG1), D50 | M | 39 | [9 empty] | 5346F39B100008729B2BABF552C57C |  |  | 01010303 | T | F | F | [26 empty] | 010103035346F39B100008729B2BABF552C57C | 1435 | bar: JUK1
경질염화비닐관(소켓,화장실) | PVC관(VG1), D100 | M | 48 | [9 empty] | 5346F39B100008729EFFC9C3DF68D4 |  |  | 01010303 | T | F | F | [26 empty] | 010103035346F39B100008729EFFC9C3DF68D4 | 1436 | bar: JUK1
일반용경질폴리염화비닐이음관 | 일반용경질폴리염화비닐이음관, ∮35mm, 90˚곡관, DRF-DL | 개 | 56 | [9 empty] | 54D853951000C13F2CDD35C06E8C4692AED0BA |  |  | 01010303 | F | F | T | [26 empty] | 0101030354D853951000C13F2CDD35C06E8C4692AED0BA | 1437 | bar: JUK1
일반용경질폴리염화비닐이음관 | 일반용경질폴리염화비닐이음관, ∮100mm, 90˚곡관, DRF-DL | 개 | 28 | [9 empty] | 54D853951000C13F2CDD35C06E8C4692AED370 |  |  | 01010303 | F | F | T | [26 empty] | 0101030354D853951000C13F2CDD35C06E8C4692AED370 | 1438 | bar: JUK1
일반용경질폴리염화비닐이음관 | 일반용경질폴리염화비닐이음관, ∮100mm, 45˚곡관, DRF-45L | 개 | 1 | [9 empty] | 54D853951000C13F2CDD35C06E8C4692AED376 |  |  | 01010303 | F | F | T | [26 empty] | 0101030354D853951000C13F2CDD35C06E8C4692AED376 | 1439 | bar: JUK1
일반용경질폴리염화비닐이음관 | 일반용경질폴리염화비닐이음관, ∮50mm, P트랩, DRF | 개 | 28 | [9 empty] | 54D853951000C13F2CDD35C06E8C4692AEDD77 |  |  | 01010303 | F | F | T | [26 empty] | 0101030354D853951000C13F2CDD35C06E8C4692AEDD77 | 1440 | bar: JUK1
배수용경질염화비닐이음관 | 세면기스리브, D35 | 개 | 28 | [9 empty] | 54D853951000C13F2CDD35C176850B3C1E4BCC |  |  | 01010303 | F | F | T | [26 empty] | 0101030354D853951000C13F2CDD35C176850B3C1E4BCC | 1441 | bar: JUK1
배수용경질염화비닐이음관 | 양변기스리브, D100 | 개 | 28 | [9 empty] | 54D853951000C13F2CDD35C176850B3C1E4BCB |  |  | 01010303 | F | F | T | [26 empty] | 0101030354D853951000C13F2CDD35C176850B3C1E4BCB | 1442 | bar: JUK1
몰탈 |  | 식 | 8 | [9 empty] | 54D853951000C59A1F58E9481099C435529DE1 |  |  | 01010303 | F | F | T | [26 empty] | 0101030354D853951000C59A1F58E9481099C435529DE1 | 1443 | bar: JUK1
방화 실란트 |  | 식 | 8 | [9 empty] | 54D853951000C59A1F58E9481099C4355292D7 |  |  | 01010303 | F | F | T | [26 empty] | 0101030354D853951000C59A1F58E9481099C4355292D7 | 1444 | bar: JUK1
배수용경질염화비닐이음관(F.D.) | D50 | EA | 28 | [9 empty] | 5346538D100037E0A6F828689789BA |  |  | 01010303 | T | F | F | [26 empty] | 010103035346538D100037E0A6F828689789BA | 1445 | bar: JUK1
일반행거(달대볼트) | D32 | 개소 | 28 | [9 empty] | 5346538A10006307518777306C846D |  |  | 01010303 | T | F | F | [26 empty] | 010103035346538A10006307518777306C846D | 1446 | bar: JUK1
일반행거(달대볼트) | D50 | 개소 | 28 | [9 empty] | 5346538A10006307518777321959A3 |  |  | 01010303 | T | F | F | [26 empty] | 010103035346538A10006307518777321959A3 | 1447 | bar: JUK1
일반행거(달대볼트) | D100 | 개소 | 29 | [9 empty] | 5346538A100063075187773D23F89C |  |  | 01010303 | T | F | F | [26 empty] | 010103035346538A100063075187773D23F89C | 1448 | bar: JUK1
01010303
01010303
01010303
01010303
01010303
01010303
[ 합 계 ] | [12 empty] | TOTAL
01010304 철거설비공사 | [15 empty] | 01010304
고동 |  | Kg | -216 | [9 empty] | 54A3038E1000333416DBD4AD67E027BA938D18 |  |  | 01010304 | F | F | T | [26 empty] | 0101030454A3038E1000333416DBD4AD67E027BA938D18 | 1450 | bar: JUK1
혼합건설폐기물 운반 | 암롤트럭 | TON | 1.33 | [9 empty] | 53C5339910007A1FDE6493BFC5B9940A36437A |  |  | 01010304 | F | F | T | [26 empty] | 0101030453C5339910007A1FDE6493BFC5B9940A36437A | 1452 | bar: JUK1
일반밸브 철거 | D15 - D25 | 개 | 110 | [9 empty] | 5346B3771000F0C419E911E1B5D285 |  |  | 01010304 | T | F | F | [26 empty] | 010103045346B3771000F0C419E911E1B5D285 | 1453 | bar: JUK1
일반밸브 철거 | D32- D50 | 개 | 57 | [9 empty] | 5346B3771000F0C419E911E25BB504 |  |  | 01010304 | T | F | F | [26 empty] | 010103045346B3771000F0C419E911E25BB504 | 1454 | bar: JUK1
일반밸브 철거 | D65 | 개 | 2 | [9 empty] | 5346B3771000F0C419E911E362A7DF |  |  | 01010304 | T | F | F | [26 empty] | 010103045346B3771000F0C419E911E362A7DF | 1455 | bar: JUK1
배관 해체(동관) | D15이하 | M | 320 | [9 empty] | 5346333010009C19D180C6B3A30B2A |  |  | 01010304 | T | F | F | [26 empty] | 010103045346333010009C19D180C6B3A30B2A | 1456 | bar: JUK1
배관 해체(동관) | D25 | M | 81 | [9 empty] | 5346333010009C19D180C6B3A3097D |  |  | 01010304 | T | F | F | [26 empty] | 010103045346333010009C19D180C6B3A3097D | 1457 | bar: JUK1
배관 해체(PVC VG1,소켓) | D35 | M | 67 | [9 empty] | 5346333010009C19D180C6B0EEBD4A |  |  | 01010304 | T | F | F | [26 empty] | 010103045346333010009C19D180C6B0EEBD4A | 1458 | bar: JUK1
배관 해체(PVC VG1,소켓) | D50 | M | 39 | [9 empty] | 5346333010009C19D180C6B0EEBF78 |  |  | 01010304 | T | F | F | [26 empty] | 010103045346333010009C19D180C6B0EEBF78 | 1459 | bar: JUK1
배관 해체(PVC VG1,소켓) | D100 | M | 48 | [9 empty] | 5346333010009C19D180C6B0EEB9EF |  |  | 01010304 | T | F | F | [26 empty] | 010103045346333010009C19D180C6B0EEB9EF | 1460 | bar: JUK1
배관보온 해체(유리면(글라스울)-보온두께 50mm이하) | D15 | M | 368 | [9 empty] | 5346333010009C19D454A679A084A7 |  |  | 01010304 | T | F | F | [26 empty] | 010103045346333010009C19D454A679A084A7 | 1461 | bar: JUK1
배관보온 해체(유리면(글라스울)-보온두께 50mm이하) | D25 | M | 34 | [9 empty] | 5346333010009C19D454A679A08654 |  |  | 01010304 | T | F | F | [26 empty] | 010103045346333010009C19D454A679A08654 | 1462 | bar: JUK1
대변기 철거 | 서양식대변기(F.V형) | 개 | 28 | [9 empty] | 5346538F1000E248B9FDD0F6C5245A |  |  | 01010304 | T | F | F | [26 empty] | 010103045346538F1000E248B9FDD0F6C5245A | 1463 | bar: JUK1
도기세면기 철거 | 벽붙임 도기세면기 | 개 | 28 | [9 empty] | 5346538F1000E1A1CF0A74024DB517 |  |  | 01010304 | T | F | F | [26 empty] | 010103045346538F1000E1A1CF0A74024DB517 | 1464 | bar: JUK1
샤워수전 철거 | 벽붙임 혼합수전 노출형 | 개 | 24 | [9 empty] | 5346538C10002FE9AB0B53C8CB34A2 |  |  | 01010304 | T | F | F | [26 empty] | 010103045346538C10002FE9AB0B53C8CB34A2 | 1465 | bar: JUK1
세면기수전 철거 | 대붙임 혼합수전 | 개 | 28 | [9 empty] | 5346538C10002C150D81D0D27D19F3 |  |  | 01010304 | T | F | F | [26 empty] | 010103045346538C10002C150D81D0D27D19F3 | 1466 | bar: JUK1
욕실거울 철거 | 0.5 ㎡ 미만 | 개 | 28 | [9 empty] | 5346538D1000353439E3C6D150FE29 |  |  | 01010304 | T | F | F | [26 empty] | 010103045346538D1000353439E3C6D150FE29 | 1467 | bar: JUK1
욕실금구류 철거 | 수건걸이, BAR형 | 개 | 28 | [9 empty] | 5346538D1000342DC74BC5A387C7D3 |  |  | 01010304 | T | F | F | [26 empty] | 010103045346538D1000342DC74BC5A387C7D3 | 1468 | bar: JUK1
욕실금구류 철거 | 휴지걸이, 노출형 | 개 | 28 | [9 empty] | 5346538D1000342DC74BC5A3851891 |  |  | 01010304 | T | F | F | [26 empty] | 010103045346538D1000342DC74BC5A3851891 | 1469 | bar: JUK1
욕실금구류 철거 | 비누대/컵대 | 개 | 28 | [9 empty] | 5346538D1000342DC74BC5A3836A36 |  |  | 01010304 | T | F | F | [26 empty] | 010103045346538D1000342DC74BC5A3836A36 | 1470 | bar: JUK1
욕실금구류 철거 | 영유아용의자 | 개 | 2 | [9 empty] | 5346538D1000342DC74BC5A38E7455 |  |  | 01010304 | T | F | F | [26 empty] | 010103045346538D1000342DC74BC5A38E7455 | 1472 | bar: JUK1
위생용품수거함 철거 |  | 개 | 27 | [9 empty] | 5346538D1000342DC74BC5A38E7729 |  |  | 01010304 | T | F | F | [26 empty] | 010103045346538D1000342DC74BC5A38E7729 | 1473 | bar: JUK1
욕실금구류 철거 | 욕실접이식의자 | 개 | 2 | [9 empty] | 5346538D1000342DC74BC5A38E7607 |  |  | 01010304 | T | F | F | [26 empty] | 010103045346538D1000342DC74BC5A38E7607 | 1474 | bar: JUK1
바닥배수구 철거 | D50mm | 개소 | 28 | [9 empty] | 5346538D100037E14D630179750A31 |  |  | 01010304 | T | F | F | [26 empty] | 010103045346538D100037E14D630179750A31 | 1475 | bar: JUK1
[ 합 계 ] | [12 empty] | TOTAL
01010305 '보양작업 및 현장 정리 | [15 empty] | 01010305
보양작업 및 현장 정리 |  | 식 | 1 | [9 empty] | 523993F2100079E3138DC19DDE971514F220CD |  |  | 01010305 | F | F | T | [26 empty] | 01010305523993F2100079E3138DC19DDE971514F220CD | 1488
01010305
01010305
01010305
01010305
01010305
01010305
01010305
01010305
01010305
01010305
01010305
01010305
01010305
01010305
01010305
01010305
01010305
01010305
01010305
01010305
01010305
[ 합 계 ] | [12 empty] | TOTAL
010101. 위생기구설치공사 공용화장실
0101010101 2층 T-2 환기덕트설치공사 공용 | [15 empty] | 0101010102
공조용플렉시블덕트 | 스테인리스밴드, Φ150mm | 개 | 10 | [9 empty] | 42D36361B643F878BC7307CAB5C48E27D1B90 |  |  | 0101010102 | F | F | T | [26 empty] | 010101010242D36361B643F878BC7307CAB5C48E27D1B90 | 228
디퓨저 | 원형, Φ150, AL | 개 | 5 | [9 empty] | 454669DA74459C7373A8F716814BD |  |  | 0101010102 | T | F | F | [26 empty] | 0101010102454669DA74459C7373A8F716814BD | 229 | bar: JUK1
공조덕트(플렉시블)설치 | AL비보온, Φ150mm | m | 8 | [9 empty] | 454669DFF645247AD712D7A606461 |  |  | 0101010102 | T | F | F | [26 empty] | 0101010102454669DFF645247AD712D7A606461 | 230 | bar: JUK1
0101010102
0101010102
0101010102
0101010102
0101010102
0101010102
0101010102
0101010102
0101010102
0101010102
0101010102
0101010102
0101010102
0101010102
0101010102
0101010102
0101010102
0101010102
0101010102
0101010102
[ 합 계 ] | [12 empty] | TOTAL
0101010102 4층 T-5 환기덕트설치공사 공용 | [15 empty] | 0101010105
공조용플렉시블덕트 | 스테인리스밴드, Φ150mm | 개 | 12 | [9 empty] | 42D36361B643F878BC7307CAB5C48E27D1B90 |  |  | 0101010105 | F | F | T | [26 empty] | 010101010542D36361B643F878BC7307CAB5C48E27D1B90 | 240
디퓨저 | 원형, Φ150, AL | 개 | 6 | [9 empty] | 454669DA74459C7373A8F716814BD |  |  | 0101010105 | T | F | F | [26 empty] | 0101010105454669DA74459C7373A8F716814BD | 241 | bar: JUK1
공조덕트(플렉시블)설치 | AL비보온, Φ150mm | m | 9 | [9 empty] | 454669DFF645247AD712D7A606461 |  |  | 0101010105 | T | F | F | [26 empty] | 0101010105454669DFF645247AD712D7A606461 | 242 | bar: JUK1
0101010105
0101010105
0101010105
0101010105
0101010105
0101010105
0101010105
0101010105
0101010105
0101010105
0101010105
0101010105
0101010105
0101010105
0101010105
0101010105
0101010105
0101010105
0101010105
0101010105
[ 합 계 ] | [12 empty] | TOTAL
0101010103 4층 T-6 환기덕트설치공사 공용 | [15 empty] | 0101010106
공조용플렉시블덕트 | 스테인리스밴드, Φ150mm | 개 | [10 empty] | 42D36361B643F878BC7307CAB5C48E27D1B90 |  |  | 0101010106 | F | F | T | [26 empty] | 010101010642D36361B643F878BC7307CAB5C48E27D1B90 | 244
디퓨저 | 원형, Φ150, AL | 개 | [10 empty] | 454669DA74459C7373A8F716814BD |  |  | 0101010106 | T | F | F | [26 empty] | 0101010106454669DA74459C7373A8F716814BD | 245 | bar: JUK1
공조덕트(플렉시블)설치 | AL비보온, Φ150mm | m | [10 empty] | 454669DFF645247AD712D7A606461 |  |  | 0101010106 | T | F | F | [26 empty] | 0101010106454669DFF645247AD712D7A606461 | 246 | bar: JUK1
0101010106
0101010106
0101010106
0101010106
0101010106
0101010106
0101010106
0101010106
0101010106
0101010106
0101010106
0101010106
0101010106
0101010106
0101010106
0101010106
0101010106
0101010106
0101010106
0101010106
[ 합 계 ] | [12 empty] | TOTAL
0101010201 2층 T-2 급수급탕배관공사 공용 | [15 empty] | 0101010202
동관화장실배관(L-TYPE) | D20 | m | 28 | [9 empty] | 454668F4D941C67F31D5179988FB5 |  |  | 0101010202 | T | F | F | [26 empty] | 0101010202454668F4D941C67F31D5179988FB5 | 493 | bar: JUK1
동관화장실배관(L-TYPE) | D25 | m | 11 | [9 empty] | 454668F4D941D7747531E7B021549 |  |  | 0101010202 | T | F | F | [26 empty] | 0101010202454668F4D941D7747531E7B021549 | 494 | bar: JUK1
동관화장실배관(L-TYPE) | D40 | m | 1 | [9 empty] | 454668F4D941B471F87CA7AF10457 |  |  | 0101010202 | T | F | F | [26 empty] | 0101010202454668F4D941B471F87CA7AF10457 | 495 | bar: JUK1
발포폴리에틸렌보온(매립) | 5TxD20 | m | 6 | [9 empty] | 45466E5E794FA9724D5F57C5B0945 |  |  | 0101010202 | T | F | F | [26 empty] | 010101020245466E5E794FA9724D5F57C5B0945 | 496 | bar: JUK1
관보온(고무발포,강관용) | 13TxD20 | m | 15 | [9 empty] | 45466E5E7B4A497ECFE6979A6B2CD |  |  | 0101010202 | T | F | F | [26 empty] | 010101020245466E5E7B4A497ECFE6979A6B2CD | 497 | bar: JUK1
관보온(고무발포,강관용) | 13TxD25 | m | 7 | [9 empty] | 45466E5E7B4A5B74A6AF271F4ABAD |  |  | 0101010202 | T | F | F | [26 empty] | 010101020245466E5E7B4A5B74A6AF271F4ABAD | 498 | bar: JUK1
관보온(고무발포,강관용) | 13TxD40 | m | 1 | [9 empty] | 45466E5E7B4A3877B17EC79F145ED |  |  | 0101010202 | T | F | F | [26 empty] | 010101020245466E5E7B4A3877B17EC79F145ED | 499 | bar: JUK1
관보온(고무발포,강관용) | 25TxD20 | m | 7 | [9 empty] | 45466E5E7D451673FADE37871B749 |  |  | 0101010202 | T | F | F | [26 empty] | 010101020245466E5E7D451673FADE37871B749 | 500 | bar: JUK1
관보온(고무발포,강관용) | 25TxD25 | m | 4 | [9 empty] | 45466E5E7D45047C7CEEA72786EF9 |  |  | 0101010202 | T | F | F | [26 empty] | 010101020245466E5E7D45047C7CEEA72786EF9 | 501 | bar: JUK1
동관이음쇠 | Φ20mm, 황동어댑터, C×M | 개 | 1 | [9 empty] | 42D36361B643CC7E65C32797C299C4F494675 |  |  | 0101010202 | F | F | T | [26 empty] | 010101020242D36361B643CC7E65C32797C299C4F494675 | 502
동관이음쇠 | Φ50mm, 황동어댑터, C×M | 개 | 2 | [9 empty] | 42D36361B643CC7E65C32797C299C4F494671 |  |  | 0101010202 | F | F | T | [26 empty] | 010101020242D36361B643CC7E65C32797C299C4F494671 | 503
동관이음쇠 | Φ20mm, 동엘보 | 개 | 28 | [9 empty] | 42D36361B643CC7E65C32797C299C4EB88F5D |  |  | 0101010202 | F | F | T | [26 empty] | 010101020242D36361B643CC7E65C32797C299C4EB88F5D | 504
동관이음쇠 | Φ25mm, 동엘보 | 개 | 2 | [9 empty] | 42D36361B643CC7E65C32797C299C4EB88E4D |  |  | 0101010202 | F | F | T | [26 empty] | 010101020242D36361B643CC7E65C32797C299C4EB88E4D | 505
동관이음쇠 | Φ25mm, 동티 | 개 | 5 | [9 empty] | 42D36361B643CC7E65C32797C299C4EB88AD0 |  |  | 0101010202 | F | F | T | [26 empty] | 010101020242D36361B643CC7E65C32797C299C4EB88AD0 | 506
동관이음쇠 | Φ40mm, 동티 | 개 | 2 | [9 empty] | 42D36361B643CC7E65C32797C299C4EB88AD6 |  |  | 0101010202 | F | F | T | [26 empty] | 010101020242D36361B643CC7E65C32797C299C4EB88AD6 | 507
동관이음쇠 | Φ25mm, 동리듀서 | 개 | 2 | [9 empty] | 42D36361B643CC7E65C32797C299C4EB889C2 |  |  | 0101010202 | F | F | T | [26 empty] | 010101020242D36361B643CC7E65C32797C299C4EB889C2 | 508
동관이음쇠 | Φ40mm, 동리듀서 | 개 | 1 | [9 empty] | 42D36361B643CC7E65C32797C299C4EB88825 |  |  | 0101010202 | F | F | T | [26 empty] | 010101020242D36361B643CC7E65C32797C299C4EB88825 | 509
동관이음쇠 | Φ20mm, 동소켓 | 개 | 1 | [9 empty] | 42D36361B643CC7E65C32797C299C4EB8871F |  |  | 0101010202 | F | F | T | [26 empty] | 010101020242D36361B643CC7E65C32797C299C4EB8871F | 510
동관이음쇠 | Φ50mm, 동소켓 | 개 | 2 | [9 empty] | 42D36361B643CC7E65C32797C299C4EB8871B |  |  | 0101010202 | F | F | T | [26 empty] | 010101020242D36361B643CC7E65C32797C299C4EB8871B | 511
동관이음쇠 | Φ20mm, 동유니언, C×M | 개 | 1 | [9 empty] | 42D36361B643CC7E65C32797C299C4EBB416A |  |  | 0101010202 | F | F | T | [26 empty] | 010101020242D36361B643CC7E65C32797C299C4EBB416A | 512
동관이음쇠 | Φ50mm, 동유니언, C×M | 개 | 2 | [9 empty] | 42D36361B643CC7E65C32797C299C4EBB4047 |  |  | 0101010202 | F | F | T | [26 empty] | 010101020242D36361B643CC7E65C32797C299C4EBB4047 | 513
게이트밸브설치(청동,10KG) | D32 | 개 | 1 | [9 empty] | 45466C131846217AF18877A8F1107 |  |  | 0101010202 | T | F | F | [26 empty] | 010101020245466C131846217AF18877A8F1107 | 514 | bar: JUK1
게이트밸브설치(청동,10KG) | D50 | 개 | 2 | [9 empty] | 45466C13184606794122579AE4963 |  |  | 0101010202 | T | F | F | [26 empty] | 010101020245466C13184606794122579AE4963 | 515 | bar: JUK1
동관용접(Brazing) | D20 | 개소 | 60 | [9 empty] | 454668E70642C07F136F875A86FEC |  |  | 0101010202 | T | F | F | [26 empty] | 0101010202454668E70642C07F136F875A86FEC | 516 | bar: JUK1
동관용접(Brazing) | D25 | 개소 | 23 | [9 empty] | 454668E70642D1760143770052E3C |  |  | 0101010202 | T | F | F | [26 empty] | 0101010202454668E70642D1760143770052E3C | 517 | bar: JUK1
동관용접(Brazing) | D40 | 개소 | 8 | [9 empty] | 454668E70642B678A5BC87F149895 |  |  | 0101010202 | T | F | F | [26 empty] | 0101010202454668E70642B678A5BC87F149895 | 518 | bar: JUK1
동관용접(Brazing) | D50 | 개소 | 8 | [9 empty] | 454668E706428974C4E9776B7D5E2 |  |  | 0101010202 | T | F | F | [26 empty] | 0101010202454668E706428974C4E9776B7D5E2 | 519 | bar: JUK1
내화채움구조(강관,벽체) | D20 | EA | 1 | [9 empty] | 42D3652C7B4926714CCEF7B4CBE3F237F3249 |  |  | 0101010202 | F | F | T | [26 empty] | 010101020242D3652C7B4926714CCEF7B4CBE3F237F3249 | 520
내화채움구조(강관,벽체) | D25 | EA | 1 | [9 empty] | 42D3652C7B4926714CCEF7B4CBE3F237F324A |  |  | 0101010202 | F | F | T | [26 empty] | 010101020242D3652C7B4926714CCEF7B4CBE3F237F324A | 521
내화채움구조(강관,벽체) | D40 | EA | 1 | [9 empty] | 42D3652C7B4926714CCEF7B4CBE3F237F324C |  |  | 0101010202 | F | F | T | [26 empty] | 010101020242D3652C7B4926714CCEF7B4CBE3F237F324C | 522
몰탈 |  | 식 | 6 | [9 empty] | 42B06188954A167EDBA9A70808428806EF182 |  |  | 0101010202 | F | F | T | [26 empty] | 010101020242B06188954A167EDBA9A70808428806EF182 | 523
방화 실란트 |  | 식 | 6 | [9 empty] | 42B06188954A167EDBA9A70808428806F965F |  |  | 0101010202 | F | F | T | [26 empty] | 010101020242B06188954A167EDBA9A70808428806F965F | 524
절연행가(달대볼트) | D20 | 개소 | 8 | [9 empty] | 4546620A4147DF7FAC79E7AB847CE |  |  | 0101010202 | T | F | F | [26 empty] | 01010102024546620A4147DF7FAC79E7AB847CE | 525 | bar: JUK1
절연행가(달대볼트) | D25 | 개소 | 5 | [9 empty] | 4546620A4147DF7FAC79E7B5F3246 |  |  | 0101010202 | T | F | F | [26 empty] | 01010102024546620A4147DF7FAC79E7B5F3246 | 526 | bar: JUK1
절연행가(달대볼트) | D40 | 개소 | [10 empty] | 4546620A4147DF7FAC79E7D0C873C |  |  | 0101010202 | T | F | F | [26 empty] | 01010102024546620A4147DF7FAC79E7D0C873C | 527 | bar: JUK1
강관스리브(지수판제외,보온,벽체) | D20 | 개소 | 1 | [9 empty] | 454660C4A44FF87C8C6EB72A7C1E5 |  |  | 0101010202 | T | F | F | [26 empty] | 0101010202454660C4A44FF87C8C6EB72A7C1E5 | 528 | bar: JUK1
강관스리브(지수판제외,보온,벽체) | D25 | 개소 | 1 | [9 empty] | 454660C4A44FF87C8C6EB72A63A54 |  |  | 0101010202 | T | F | F | [26 empty] | 0101010202454660C4A44FF87C8C6EB72A63A54 | 529 | bar: JUK1
강관스리브(지수판제외,보온,벽체) | D40 | 개소 | 1 | [9 empty] | 454660C4A44FF87C8C6EB72A09217 |  |  | 0101010202 | T | F | F | [26 empty] | 0101010202454660C4A44FF87C8C6EB72A09217 | 530 | bar: JUK1
코아드릴(벽체, 300mm) | D32 | 개소 | 1 | [9 empty] | 454660C4A34D98780F73E7A1F98BD |  |  | 0101010202 | T | F | F | [26 empty] | 0101010202454660C4A34D98780F73E7A1F98BD | 531 | bar: JUK1
코아드릴(벽체, 300mm) | D40 | 개소 | 1 | [9 empty] | 454660C4A34D98780F73E7A1EF133 |  |  | 0101010202 | T | F | F | [26 empty] | 0101010202454660C4A34D98780F73E7A1EF133 | 532 | bar: JUK1
코아드릴(벽체, 300mm) | D65 | 개소 | 1 | [9 empty] | 454660C4A34D98780F73E7A1CC4DF |  |  | 0101010202 | T | F | F | [26 empty] | 0101010202454660C4A34D98780F73E7A1CC4DF | 533 | bar: JUK1
코아드릴(바닥, 300mm) | D32 | 개소 | 6 | [9 empty] | 454660C4A34DA973DC5A37699DFAC |  |  | 0101010202 | T | F | F | [26 empty] | 0101010202454660C4A34DA973DC5A37699DFAC | 534 | bar: JUK1
야간할증 | 인력품의 50% | 식 | 1 | [9 empty] | 449160591C412F706814B7D8367001 |  |  | 0101010202 | F | F | F | 1 | 1 | 0.5 | [23 empty] | 0101010202449160591C412F706814B7D8367001 | 946
0101010202
0101010202
0101010202
0101010202
0101010202
0101010202
0101010202
[ 합 계 ] | [12 empty] | TOTAL
0101010202 4층 T-5 급수급탕배관공사 공용 | [15 empty] | 0101010205
동관화장실배관(L-TYPE) | D20 | m | 37 | [9 empty] | 454668F4D941C67F31D5179988FB5 |  |  | 0101010205 | T | F | F | [26 empty] | 0101010205454668F4D941C67F31D5179988FB5 | 618 | bar: JUK1
동관화장실배관(L-TYPE) | D32 | m | 6 | [9 empty] | 454668F4D941AB78786227F844AF1 |  |  | 0101010205 | T | F | F | [26 empty] | 0101010205454668F4D941AB78786227F844AF1 | 619 | bar: JUK1
동관화장실배관(L-TYPE) | D50 | m | 2 | [9 empty] | 454668F4D941887A7DE8576A60463 |  |  | 0101010205 | T | F | F | [26 empty] | 0101010205454668F4D941887A7DE8576A60463 | 620 | bar: JUK1
발포폴리에틸렌보온(매립) | 5TxD20 | m | 5 | [9 empty] | 45466E5E794FA9724D5F57C5B0945 |  |  | 0101010205 | T | F | F | [26 empty] | 010101020545466E5E794FA9724D5F57C5B0945 | 621 | bar: JUK1
관보온(고무발포,강관용) | 13TxD20 | m | 20 | [9 empty] | 45466E5E7B4A497ECFE6979A6B2CD |  |  | 0101010205 | T | F | F | [26 empty] | 010101020545466E5E7B4A497ECFE6979A6B2CD | 622 | bar: JUK1
관보온(고무발포,강관용) | 13TxD50 | m | 2 | [9 empty] | 45466E5E7B4A0373B30C37ACE8F9E |  |  | 0101010205 | T | F | F | [26 empty] | 010101020545466E5E7B4A0373B30C37ACE8F9E | 623 | bar: JUK1
관보온(고무발포,강관용) | 25TxD20 | m | 12 | [9 empty] | 45466E5E7D451673FADE37871B749 |  |  | 0101010205 | T | F | F | [26 empty] | 010101020545466E5E7D451673FADE37871B749 | 624 | bar: JUK1
관보온(고무발포,강관용) | 25TxD32 | m | 6 | [9 empty] | 45466E5E7D457F7B6A8807FE4319A |  |  | 0101010205 | T | F | F | [26 empty] | 010101020545466E5E7D457F7B6A8807FE4319A | 625 | bar: JUK1
동관이음쇠 | Φ20mm, 황동어댑터, C×M | 개 | 1 | [9 empty] | 42D36361B643CC7E65C32797C299C4F494675 |  |  | 0101010205 | F | F | T | [26 empty] | 010101020542D36361B643CC7E65C32797C299C4F494675 | 626
동관이음쇠 | Φ50mm, 황동어댑터, C×M | 개 | 2 | [9 empty] | 42D36361B643CC7E65C32797C299C4F494671 |  |  | 0101010205 | F | F | T | [26 empty] | 010101020542D36361B643CC7E65C32797C299C4F494671 | 627
동관이음쇠 | Φ20mm, 동엘보 | 개 | 35 | [9 empty] | 42D36361B643CC7E65C32797C299C4EB88F5D |  |  | 0101010205 | F | F | T | [26 empty] | 010101020542D36361B643CC7E65C32797C299C4EB88F5D | 628
동관이음쇠 | Φ32mm, 동엘보 | 개 | 1 | [9 empty] | 42D36361B643CC7E65C32797C299C4EB88E4C |  |  | 0101010205 | F | F | T | [26 empty] | 010101020542D36361B643CC7E65C32797C299C4EB88E4C | 629
동관이음쇠 | Φ20mm, 동티 | 개 | 2 | [9 empty] | 42D36361B643CC7E65C32797C299C4EB88AD3 |  |  | 0101010205 | F | F | T | [26 empty] | 010101020542D36361B643CC7E65C32797C299C4EB88AD3 | 630
동관이음쇠 | Φ32mm, 동티 | 개 | 3 | [9 empty] | 42D36361B643CC7E65C32797C299C4EB88AD1 |  |  | 0101010205 | F | F | T | [26 empty] | 010101020542D36361B643CC7E65C32797C299C4EB88AD1 | 631
동관이음쇠 | Φ50mm, 동티 | 개 | 2 | [9 empty] | 42D36361B643CC7E65C32797C299C4EB88AD7 |  |  | 0101010205 | F | F | T | [26 empty] | 010101020542D36361B643CC7E65C32797C299C4EB88AD7 | 632
동관이음쇠 | Φ32mm, 동리듀서 | 개 | 1 | [9 empty] | 42D36361B643CC7E65C32797C299C4EB88824 |  |  | 0101010205 | F | F | T | [26 empty] | 010101020542D36361B643CC7E65C32797C299C4EB88824 | 633
동관이음쇠 | Φ50mm, 동리듀서 | 개 | 1 | [9 empty] | 42D36361B643CC7E65C32797C299C4EB88826 |  |  | 0101010205 | F | F | T | [26 empty] | 010101020542D36361B643CC7E65C32797C299C4EB88826 | 634
동관이음쇠 | Φ20mm, 동소켓 | 개 | 1 | [9 empty] | 42D36361B643CC7E65C32797C299C4EB8871F |  |  | 0101010205 | F | F | T | [26 empty] | 010101020542D36361B643CC7E65C32797C299C4EB8871F | 635
동관이음쇠 | Φ50mm, 동소켓 | 개 | 2 | [9 empty] | 42D36361B643CC7E65C32797C299C4EB8871B |  |  | 0101010205 | F | F | T | [26 empty] | 010101020542D36361B643CC7E65C32797C299C4EB8871B | 636
동관이음쇠 | Φ20mm, 동유니언, C×M | 개 | 1 | [9 empty] | 42D36361B643CC7E65C32797C299C4EBB416A |  |  | 0101010205 | F | F | T | [26 empty] | 010101020542D36361B643CC7E65C32797C299C4EBB416A | 637
동관이음쇠 | Φ50mm, 동유니언, C×M | 개 | 2 | [9 empty] | 42D36361B643CC7E65C32797C299C4EBB4047 |  |  | 0101010205 | F | F | T | [26 empty] | 010101020542D36361B643CC7E65C32797C299C4EBB4047 | 638
게이트밸브설치(청동,10KG) | D32 | 개 | 1 | [9 empty] | 45466C131846217AF18877A8F1107 |  |  | 0101010205 | T | F | F | [26 empty] | 010101020545466C131846217AF18877A8F1107 | 639 | bar: JUK1
게이트밸브설치(청동,10KG) | D50 | 개 | 2 | [9 empty] | 45466C13184606794122579AE4963 |  |  | 0101010205 | T | F | F | [26 empty] | 010101020545466C13184606794122579AE4963 | 640 | bar: JUK1
동관용접(Brazing) | D20 | 개소 | 80 | [9 empty] | 454668E70642C07F136F875A86FEC |  |  | 0101010205 | T | F | F | [26 empty] | 0101010205454668E70642C07F136F875A86FEC | 641 | bar: JUK1
동관용접(Brazing) | D32 | 개소 | 13 | [9 empty] | 454668E70642A4719EA197D0CE3FF |  |  | 0101010205 | T | F | F | [26 empty] | 0101010205454668E70642A4719EA197D0CE3FF | 642 | bar: JUK1
동관용접(Brazing) | D50 | 개소 | 16 | [9 empty] | 454668E706428974C4E9776B7D5E2 |  |  | 0101010205 | T | F | F | [26 empty] | 0101010205454668E706428974C4E9776B7D5E2 | 643 | bar: JUK1
내화채움구조(강관,벽체) | D20 | EA | 1 | [9 empty] | 42D3652C7B4926714CCEF7B4CBE3F237F3249 |  |  | 0101010205 | F | F | T | [26 empty] | 010101020542D3652C7B4926714CCEF7B4CBE3F237F3249 | 644
내화채움구조(강관,벽체) | D32 | EA | 1 | [9 empty] | 42D3652C7B4926714CCEF7B4CBE3F237F324B |  |  | 0101010205 | F | F | T | [26 empty] | 010101020542D3652C7B4926714CCEF7B4CBE3F237F324B | 645
내화채움구조(강관,벽체) | D50 | EA | 1 | [9 empty] | 42D3652C7B4926714CCEF7B4CBE3F237F324D |  |  | 0101010205 | F | F | T | [26 empty] | 010101020542D3652C7B4926714CCEF7B4CBE3F237F324D | 646
몰탈 |  | 식 | 5 | [9 empty] | 42B06188954A167EDBA9A70808428806EF182 |  |  | 0101010205 | F | F | T | [26 empty] | 010101020542B06188954A167EDBA9A70808428806EF182 | 647
방화 실란트 |  | 식 | 5 | [9 empty] | 42B06188954A167EDBA9A70808428806F965F |  |  | 0101010205 | F | F | T | [26 empty] | 010101020542B06188954A167EDBA9A70808428806F965F | 648
절연행가(달대볼트) | D20 | 개소 | 14 | [9 empty] | 4546620A4147DF7FAC79E7AB847CE |  |  | 0101010205 | T | F | F | [26 empty] | 01010102054546620A4147DF7FAC79E7AB847CE | 649 | bar: JUK1
절연행가(달대볼트) | D32 | 개소 | 2 | [9 empty] | 4546620A4147DF7FAC79E7C651D2C |  |  | 0101010205 | T | F | F | [26 empty] | 01010102054546620A4147DF7FAC79E7C651D2C | 650 | bar: JUK1
절연행가(달대볼트) | D50 | 개소 | 1 | [9 empty] | 4546620A4147DF7FAC79E7E13F80C |  |  | 0101010205 | T | F | F | [26 empty] | 01010102054546620A4147DF7FAC79E7E13F80C | 651 | bar: JUK1
강관스리브(지수판제외,보온,벽체) | D20 | 개소 | 1 | [9 empty] | 454660C4A44FF87C8C6EB72A7C1E5 |  |  | 0101010205 | T | F | F | [26 empty] | 0101010205454660C4A44FF87C8C6EB72A7C1E5 | 652 | bar: JUK1
강관스리브(지수판제외,보온,벽체) | D32 | 개소 | 1 | [9 empty] | 454660C4A44FF87C8C6EB72A1B920 |  |  | 0101010205 | T | F | F | [26 empty] | 0101010205454660C4A44FF87C8C6EB72A1B920 | 653 | bar: JUK1
강관스리브(지수판제외,보온,벽체) | D50 | 개소 | 1 | [9 empty] | 454660C4A44FF87C8C6EB72A366F5 |  |  | 0101010205 | T | F | F | [26 empty] | 0101010205454660C4A44FF87C8C6EB72A366F5 | 654 | bar: JUK1
코아드릴(벽체, 300mm) | D32 | 개소 | 1 | [9 empty] | 454660C4A34D98780F73E7A1F98BD |  |  | 0101010205 | T | F | F | [26 empty] | 0101010205454660C4A34D98780F73E7A1F98BD | 655 | bar: JUK1
코아드릴(벽체, 300mm) | D50 | 개소 | 1 | [9 empty] | 454660C4A34D98780F73E7A1DEBE8 |  |  | 0101010205 | T | F | F | [26 empty] | 0101010205454660C4A34D98780F73E7A1DEBE8 | 656 | bar: JUK1
코아드릴(벽체, 300mm) | D75 | 개소 | 1 | [9 empty] | 454660C4A34D98780F73E7A13E794 |  |  | 0101010205 | T | F | F | [26 empty] | 0101010205454660C4A34D98780F73E7A13E794 | 657 | bar: JUK1
코아드릴(바닥, 300mm) | D32 | 개소 | 5 | [9 empty] | 454660C4A34DA973DC5A37699DFAC |  |  | 0101010205 | T | F | F | [26 empty] | 0101010205454660C4A34DA973DC5A37699DFAC | 658 | bar: JUK1
야간할증 | 인력품의 50% | 식 | 1 | [9 empty] | 449160591C412F706814B7D8367001 |  |  | 0101010205 | F | F | F | 1 | 1 | 0.5 | [23 empty] | 0101010205449160591C412F706814B7D8367001 | 949
0101010205
0101010205
0101010205
0101010205
0101010205
0101010205
0101010205
0101010205
[ 합 계 ] | [12 empty] | TOTAL
0101010203 4층 T-6 급수급탕배관공사 공용 | [15 empty] | 0101010206
동관화장실배관(L-TYPE) | D20 | m | [10 empty] | 454668F4D941C67F31D5179988FB5 |  |  | 0101010206 | T | F | F | [26 empty] | 0101010206454668F4D941C67F31D5179988FB5 | 660 | bar: JUK1
동관화장실배관(L-TYPE) | D32 | m | [10 empty] | 454668F4D941AB78786227F844AF1 |  |  | 0101010206 | T | F | F | [26 empty] | 0101010206454668F4D941AB78786227F844AF1 | 661 | bar: JUK1
동관화장실배관(L-TYPE) | D50 | m | [10 empty] | 454668F4D941887A7DE8576A60463 |  |  | 0101010206 | T | F | F | [26 empty] | 0101010206454668F4D941887A7DE8576A60463 | 662 | bar: JUK1
발포폴리에틸렌보온(매립) | 5TxD20 | m | [10 empty] | 45466E5E794FA9724D5F57C5B0945 |  |  | 0101010206 | T | F | F | [26 empty] | 010101020645466E5E794FA9724D5F57C5B0945 | 663 | bar: JUK1
관보온(고무발포,강관용) | 13TxD20 | m | [10 empty] | 45466E5E7B4A497ECFE6979A6B2CD |  |  | 0101010206 | T | F | F | [26 empty] | 010101020645466E5E7B4A497ECFE6979A6B2CD | 664 | bar: JUK1
관보온(고무발포,강관용) | 13TxD50 | m | [10 empty] | 45466E5E7B4A0373B30C37ACE8F9E |  |  | 0101010206 | T | F | F | [26 empty] | 010101020645466E5E7B4A0373B30C37ACE8F9E | 665 | bar: JUK1
관보온(고무발포,강관용) | 25TxD20 | m | [10 empty] | 45466E5E7D451673FADE37871B749 |  |  | 0101010206 | T | F | F | [26 empty] | 010101020645466E5E7D451673FADE37871B749 | 666 | bar: JUK1
관보온(고무발포,강관용) | 25TxD32 | m | [10 empty] | 45466E5E7D457F7B6A8807FE4319A |  |  | 0101010206 | T | F | F | [26 empty] | 010101020645466E5E7D457F7B6A8807FE4319A | 667 | bar: JUK1
동관이음쇠 | Φ20mm, 황동어댑터, C×M | 개 | [10 empty] | 42D36361B643CC7E65C32797C299C4F494675 |  |  | 0101010206 | F | F | T | [26 empty] | 010101020642D36361B643CC7E65C32797C299C4F494675 | 668
동관이음쇠 | Φ50mm, 황동어댑터, C×M | 개 | [10 empty] | 42D36361B643CC7E65C32797C299C4F494671 |  |  | 0101010206 | F | F | T | [26 empty] | 010101020642D36361B643CC7E65C32797C299C4F494671 | 669
동관이음쇠 | Φ20mm, 동엘보 | 개 | [10 empty] | 42D36361B643CC7E65C32797C299C4EB88F5D |  |  | 0101010206 | F | F | T | [26 empty] | 010101020642D36361B643CC7E65C32797C299C4EB88F5D | 670
동관이음쇠 | Φ32mm, 동엘보 | 개 | [10 empty] | 42D36361B643CC7E65C32797C299C4EB88E4C |  |  | 0101010206 | F | F | T | [26 empty] | 010101020642D36361B643CC7E65C32797C299C4EB88E4C | 671
동관이음쇠 | Φ20mm, 동티 | 개 | [10 empty] | 42D36361B643CC7E65C32797C299C4EB88AD3 |  |  | 0101010206 | F | F | T | [26 empty] | 010101020642D36361B643CC7E65C32797C299C4EB88AD3 | 672
동관이음쇠 | Φ32mm, 동티 | 개 | [10 empty] | 42D36361B643CC7E65C32797C299C4EB88AD1 |  |  | 0101010206 | F | F | T | [26 empty] | 010101020642D36361B643CC7E65C32797C299C4EB88AD1 | 673
동관이음쇠 | Φ50mm, 동티 | 개 | [10 empty] | 42D36361B643CC7E65C32797C299C4EB88AD7 |  |  | 0101010206 | F | F | T | [26 empty] | 010101020642D36361B643CC7E65C32797C299C4EB88AD7 | 674
동관이음쇠 | Φ32mm, 동리듀서 | 개 | [10 empty] | 42D36361B643CC7E65C32797C299C4EB88824 |  |  | 0101010206 | F | F | T | [26 empty] | 010101020642D36361B643CC7E65C32797C299C4EB88824 | 675
동관이음쇠 | Φ50mm, 동리듀서 | 개 | [10 empty] | 42D36361B643CC7E65C32797C299C4EB88826 |  |  | 0101010206 | F | F | T | [26 empty] | 010101020642D36361B643CC7E65C32797C299C4EB88826 | 676
동관이음쇠 | Φ20mm, 동소켓 | 개 | [10 empty] | 42D36361B643CC7E65C32797C299C4EB8871F |  |  | 0101010206 | F | F | T | [26 empty] | 010101020642D36361B643CC7E65C32797C299C4EB8871F | 677
동관이음쇠 | Φ50mm, 동소켓 | 개 | [10 empty] | 42D36361B643CC7E65C32797C299C4EB8871B |  |  | 0101010206 | F | F | T | [26 empty] | 010101020642D36361B643CC7E65C32797C299C4EB8871B | 678
동관이음쇠 | Φ20mm, 동유니언, C×M | 개 | [10 empty] | 42D36361B643CC7E65C32797C299C4EBB416A |  |  | 0101010206 | F | F | T | [26 empty] | 010101020642D36361B643CC7E65C32797C299C4EBB416A | 679
동관이음쇠 | Φ50mm, 동유니언, C×M | 개 | [10 empty] | 42D36361B643CC7E65C32797C299C4EBB4047 |  |  | 0101010206 | F | F | T | [26 empty] | 010101020642D36361B643CC7E65C32797C299C4EBB4047 | 680
게이트밸브설치(청동,10KG) | D32 | 개 | [10 empty] | 45466C131846217AF18877A8F1107 |  |  | 0101010206 | T | F | F | [26 empty] | 010101020645466C131846217AF18877A8F1107 | 681 | bar: JUK1
게이트밸브설치(청동,10KG) | D50 | 개 | [10 empty] | 45466C13184606794122579AE4963 |  |  | 0101010206 | T | F | F | [26 empty] | 010101020645466C13184606794122579AE4963 | 682 | bar: JUK1
동관용접(Brazing) | D20 | 개소 | [10 empty] | 454668E70642C07F136F875A86FEC |  |  | 0101010206 | T | F | F | [26 empty] | 0101010206454668E70642C07F136F875A86FEC | 683 | bar: JUK1
동관용접(Brazing) | D32 | 개소 | [10 empty] | 454668E70642A4719EA197D0CE3FF |  |  | 0101010206 | T | F | F | [26 empty] | 0101010206454668E70642A4719EA197D0CE3FF | 684 | bar: JUK1
동관용접(Brazing) | D50 | 개소 | [10 empty] | 454668E706428974C4E9776B7D5E2 |  |  | 0101010206 | T | F | F | [26 empty] | 0101010206454668E706428974C4E9776B7D5E2 | 685 | bar: JUK1
내화채움구조(강관,벽체) | D20 | EA | [10 empty] | 42D3652C7B4926714CCEF7B4CBE3F237F3249 |  |  | 0101010206 | F | F | T | [26 empty] | 010101020642D3652C7B4926714CCEF7B4CBE3F237F3249 | 686
내화채움구조(강관,벽체) | D32 | EA | [10 empty] | 42D3652C7B4926714CCEF7B4CBE3F237F324B |  |  | 0101010206 | F | F | T | [26 empty] | 010101020642D3652C7B4926714CCEF7B4CBE3F237F324B | 687
내화채움구조(강관,벽체) | D50 | EA | [10 empty] | 42D3652C7B4926714CCEF7B4CBE3F237F324D |  |  | 0101010206 | F | F | T | [26 empty] | 010101020642D3652C7B4926714CCEF7B4CBE3F237F324D | 688
몰탈 |  | 식 | [10 empty] | 42B06188954A167EDBA9A70808428806EF182 |  |  | 0101010206 | F | F | T | [26 empty] | 010101020642B06188954A167EDBA9A70808428806EF182 | 689
방화 실란트 |  | 식 | [10 empty] | 42B06188954A167EDBA9A70808428806F965F |  |  | 0101010206 | F | F | T | [26 empty] | 010101020642B06188954A167EDBA9A70808428806F965F | 690
절연행가(달대볼트) | D20 | 개소 | [10 empty] | 4546620A4147DF7FAC79E7AB847CE |  |  | 0101010206 | T | F | F | [26 empty] | 01010102064546620A4147DF7FAC79E7AB847CE | 691 | bar: JUK1
절연행가(달대볼트) | D32 | 개소 | [10 empty] | 4546620A4147DF7FAC79E7C651D2C |  |  | 0101010206 | T | F | F | [26 empty] | 01010102064546620A4147DF7FAC79E7C651D2C | 692 | bar: JUK1
절연행가(달대볼트) | D50 | 개소 | [10 empty] | 4546620A4147DF7FAC79E7E13F80C |  |  | 0101010206 | T | F | F | [26 empty] | 01010102064546620A4147DF7FAC79E7E13F80C | 693 | bar: JUK1
강관스리브(지수판제외,보온,벽체) | D20 | 개소 | [10 empty] | 454660C4A44FF87C8C6EB72A7C1E5 |  |  | 0101010206 | T | F | F | [26 empty] | 0101010206454660C4A44FF87C8C6EB72A7C1E5 | 694 | bar: JUK1
강관스리브(지수판제외,보온,벽체) | D32 | 개소 | [10 empty] | 454660C4A44FF87C8C6EB72A1B920 |  |  | 0101010206 | T | F | F | [26 empty] | 0101010206454660C4A44FF87C8C6EB72A1B920 | 695 | bar: JUK1
강관스리브(지수판제외,보온,벽체) | D50 | 개소 | [10 empty] | 454660C4A44FF87C8C6EB72A366F5 |  |  | 0101010206 | T | F | F | [26 empty] | 0101010206454660C4A44FF87C8C6EB72A366F5 | 696 | bar: JUK1
코아드릴(벽체, 300mm) | D32 | 개소 | [10 empty] | 454660C4A34D98780F73E7A1F98BD |  |  | 0101010206 | T | F | F | [26 empty] | 0101010206454660C4A34D98780F73E7A1F98BD | 697 | bar: JUK1
코아드릴(벽체, 300mm) | D50 | 개소 | [10 empty] | 454660C4A34D98780F73E7A1DEBE8 |  |  | 0101010206 | T | F | F | [26 empty] | 0101010206454660C4A34D98780F73E7A1DEBE8 | 698 | bar: JUK1
코아드릴(벽체, 300mm) | D75 | 개소 | [10 empty] | 454660C4A34D98780F73E7A13E794 |  |  | 0101010206 | T | F | F | [26 empty] | 0101010206454660C4A34D98780F73E7A13E794 | 699 | bar: JUK1
코아드릴(바닥, 300mm) | D32 | 개소 | [10 empty] | 454660C4A34DA973DC5A37699DFAC |  |  | 0101010206 | T | F | F | [26 empty] | 0101010206454660C4A34DA973DC5A37699DFAC | 700 | bar: JUK1
야간할증 | 인력품의 50% | 식 | [10 empty] | 449160591C412F706814B7D8367001 |  |  | 0101010206 | F | F | F | 1 | 1 | 0.5 | [23 empty] | 0101010206449160591C412F706814B7D8367001 | 950
0101010206
0101010206
0101010206
0101010206
0101010206
0101010206
0101010206
0101010206
[ 합 계 ] | [12 empty] | TOTAL
0101010301 2층 T-2 오배수배관공사 공용 | [15 empty] | 0101010302
PVC관옥내일반배관(VG1,고무링접합) | D50 | m | 42 | [9 empty] | 454668FEC141317DBDCB67C5ECD78 |  |  | 0101010302 | T | F | F | [26 empty] | 0101010302454668FEC141317DBDCB67C5ECD78 | 1277 | bar: JUK1
PVC관옥내일반배관(VG1,고무링접합) | D75 | m | 6 | [9 empty] | 454668FEC141D071D92D4731A23C5 |  |  | 0101010302 | T | F | F | [26 empty] | 0101010302454668FEC141D071D92D4731A23C5 | 1278 | bar: JUK1
PVC관옥내일반배관(VG1,고무링접합) | D100 | m | 12 | [9 empty] | 454668FD384D787A9DD5E7C23E480 |  |  | 0101010302 | T | F | F | [26 empty] | 0101010302454668FD384D787A9DD5E7C23E480 | 1279 | bar: JUK1
일반용경질폴리염화비닐이음관 | Φ50mm, 90˚곡관, DRF-DL | 개 | 23 | [9 empty] | 42D36361B643CC7E65CC0758156681075EDCD |  |  | 0101010302 | F | F | T | [26 empty] | 010101030242D36361B643CC7E65CC0758156681075EDCD | 1280
일반용경질폴리염화비닐이음관 | Φ100mm, 90˚곡관, DRF-DL | 개 | 2 | [9 empty] | 42D36361B643CC7E65CC0758156681075EEEA |  |  | 0101010302 | F | F | T | [26 empty] | 010101030242D36361B643CC7E65CC0758156681075EEEA | 1281
일반용경질폴리염화비닐이음관 | Φ50mm, 45˚곡관, DRF-45L | 개 | 4 | [9 empty] | 42D36361B643CC7E65CC0758156681075EEEE |  |  | 0101010302 | F | F | T | [26 empty] | 010101030242D36361B643CC7E65CC0758156681075EEEE | 1282
일반용경질폴리염화비닐이음관 | Φ75mm, 45˚곡관, DRF-45L | 개 | 1 | [9 empty] | 42D36361B643CC7E65CC0758156681075EEED |  |  | 0101010302 | F | F | T | [26 empty] | 010101030242D36361B643CC7E65CC0758156681075EEED | 1283
일반용경질폴리염화비닐이음관 | Φ100mm, 45˚곡관, DRF-45L | 개 | 4 | [9 empty] | 42D36361B643CC7E65CC0758156681075EEEC |  |  | 0101010302 | F | F | T | [26 empty] | 010101030242D36361B643CC7E65CC0758156681075EEEC | 1284
일반용경질폴리염화비닐이음관 | Φ50mm, P트랩, DRF | 개 | 2 | [9 empty] | 42D36361B643CC7E65CC0758156681075E00F |  |  | 0101010302 | F | F | T | [26 empty] | 010101030242D36361B643CC7E65CC0758156681075E00F | 1285
일반용경질폴리염화비닐이음관 | Φ100mm, 90˚Y관티, DRF-CY | 개 | 2 | [9 empty] | 42D36361B643CC7E65CC0758156681075E113 |  |  | 0101010302 | F | F | T | [26 empty] | 010101030242D36361B643CC7E65CC0758156681075E113 | 1286
일반용경질폴리염화비닐이음관 | Φ75×50mm, 90˚Y관티, DRF-CY | 개 | 1 | [9 empty] | 42D36361B643CC7E65CC0758156681075E115 |  |  | 0101010302 | F | F | T | [26 empty] | 010101030242D36361B643CC7E65CC0758156681075E115 | 1287
일반용경질폴리염화비닐이음관 | Φ100×75mm, 90˚Y관티, DRF-CY | 개 | 1 | [9 empty] | 42D36361B643CC7E65CC0758156681075E11B |  |  | 0101010302 | F | F | T | [26 empty] | 010101030242D36361B643CC7E65CC0758156681075E11B | 1288
일반용경질폴리염화비닐이음관 | Φ50mm, 90˚YT관, DRF-LT | 개 | 5 | [9 empty] | 42D36361B643CC7E65CC0758156681074C1BB |  |  | 0101010302 | F | F | T | [26 empty] | 010101030242D36361B643CC7E65CC0758156681074C1BB | 1289
일반용경질폴리염화비닐이음관 | Φ100mm, 45˚Y관, DRF | 개 | 3 | [9 empty] | 42D36361B643CC7E65CC0758156681074C09A |  |  | 0101010302 | F | F | T | [26 empty] | 010101030242D36361B643CC7E65CC0758156681074C09A | 1290
일반용경질폴리염화비닐이음관 | Φ75×50mm, 45˚Y관, DRF | 개 | 12 | [9 empty] | 42D36361B643CC7E65CC0758156681074C362 |  |  | 0101010302 | F | F | T | [26 empty] | 010101030242D36361B643CC7E65CC0758156681074C362 | 1291
내화채움구조(PVC,벽체) | D75 | EA | 1 | [9 empty] | 42D3652C7B4926714CCEF7B4CBE3F237F3471 |  |  | 0101010302 | F | F | T | [26 empty] | 010101030242D3652C7B4926714CCEF7B4CBE3F237F3471 | 1292 | bar: JUK1
내화채움구조(PVC,벽체) | D100 | EA | 1 | [9 empty] | 42D3652C7B4926714CCEF7B4CBE3F237F347E |  |  | 0101010302 | F | F | T | [26 empty] | 010101030242D3652C7B4926714CCEF7B4CBE3F237F347E | 1293 | bar: JUK1
몰탈 |  | 식 | 5 | [9 empty] | 42B06188954A167EDBA9A70808428806EF182 |  |  | 0101010302 | F | F | T | [26 empty] | 010101030242B06188954A167EDBA9A70808428806EF182 | 1294
방화 실란트 |  | 식 | 5 | [9 empty] | 42B06188954A167EDBA9A70808428806F965F |  |  | 0101010302 | F | F | T | [26 empty] | 010101030242B06188954A167EDBA9A70808428806F965F | 1295
일반행거(달대볼트) | D50 | 개소 | 14 | [9 empty] | 4546620A4147DF7CD89AC7EFA4276 |  |  | 0101010302 | T | F | F | [26 empty] | 01010103024546620A4147DF7CD89AC7EFA4276 | 1296 | bar: JUK1
일반행거(달대볼트) | D80 | 개소 | 4 | [9 empty] | 4546620A4147DF7CD89AC701BFE21 |  |  | 0101010302 | T | F | F | [26 empty] | 01010103024546620A4147DF7CD89AC701BFE21 | 1297 | bar: JUK1
일반행거(달대볼트) | D100 | 개소 | 6 | [9 empty] | 4546620A4147DF7CD89AC7122D0C0 |  |  | 0101010302 | T | F | F | [26 empty] | 01010103024546620A4147DF7CD89AC7122D0C0 | 1298 | bar: JUK1
강관스리브(지수판제외,벽체) | D80 | 개소 | 1 | [9 empty] | 454660C4A44FF87D950EE75B0355B |  |  | 0101010302 | T | F | F | [26 empty] | 0101010302454660C4A44FF87D950EE75B0355B | 1299 | bar: JUK1
강관스리브(지수판제외,벽체) | D100 | 개소 | 1 | [9 empty] | 454660C4A44FF87D950EE75B1DBFD |  |  | 0101010302 | T | F | F | [26 empty] | 0101010302454660C4A44FF87D950EE75B1DBFD | 1300 | bar: JUK1
코아드릴(벽체, 300mm) | D100 | 개소 | 1 | [9 empty] | 454660C4A34D98780F73E7A12C08B |  |  | 0101010302 | T | F | F | [26 empty] | 0101010302454660C4A34D98780F73E7A12C08B | 1301 | bar: JUK1
코아드릴(벽체, 300mm) | D125 | 개소 | 1 | [9 empty] | 454660C4A34D98780F73E7B21087B |  |  | 0101010302 | T | F | F | [26 empty] | 0101010302454660C4A34D98780F73E7B21087B | 1302 | bar: JUK1
코아드릴(바닥, 300mm) | D65 | 개소 | 3 | [9 empty] | 454660C4A34DA973DC5A3769AE69E |  |  | 0101010302 | T | F | F | [26 empty] | 0101010302454660C4A34DA973DC5A3769AE69E | 1303 | bar: JUK1
코아드릴(바닥, 300mm) | D125 | 개소 | 2 | [9 empty] | 454660C4A34DA973DC5A377A4AB2D |  |  | 0101010302 | T | F | F | [26 empty] | 0101010302454660C4A34DA973DC5A377A4AB2D | 1304 | bar: JUK1
배수용 주철이형관(F D) | D50 | 개소 | 2 | [9 empty] | 4546620D154D9678CC86474410692 |  |  | 0101010302 | T | F | F | [26 empty] | 01010103024546620D154D9678CC86474410692 | 1305 | bar: JUK1
야간할증 | 인력품의 50% | 식 | 1 | [9 empty] | 449160591C412F706814B7D8367001 |  |  | 0101010302 | F | F | F | 1 | 1 | 0.5 | [23 empty] | 0101010302449160591C412F706814B7D8367001 | 1436
0101010302
0101010302
0101010302
0101010302
0101010302
0101010302
0101010302
0101010302
0101010302
0101010302
0101010302
0101010302
0101010302
0101010302
0101010302
0101010302
[ 합 계 ]
0101010302 4층 T-5 오배수배관공사 공용
PVC관옥내일반배관(VG1,고무링접합) | D50 | m | 43
PVC관옥내일반배관(VG1,고무링접합) | D75 | m | 9
PVC관옥내일반배관(VG1,고무링접합) | D100 | m | 22
일반용경질폴리염화비닐이음관 | Φ50mm, 90˚곡관, DRF-DL | 개 | 18
일반용경질폴리염화비닐이음관 | Φ75mm, 90˚곡관, DRF-DL | 개 | 1
일반용경질폴리염화비닐이음관 | Φ100mm, 90˚곡관, DRF-DL | 개 | 11
일반용경질폴리염화비닐이음관 | Φ50mm, 45˚곡관, DRF-45L | 개 | 4
일반용경질폴리염화비닐이음관 | Φ75mm, 45˚곡관, DRF-45L | 개 | 2
일반용경질폴리염화비닐이음관 | Φ100mm, 45˚곡관, DRF-45L | 개 | 4
일반용경질폴리염화비닐이음관 | Φ50mm, P트랩, DRF | 개 | 2
일반용경질폴리염화비닐이음관 | Φ75mm, 90˚Y관티, DRF-CY | 개 | 1
일반용경질폴리염화비닐이음관 | Φ100mm, 90˚Y관티, DRF-CY | 개 | 3
일반용경질폴리염화비닐이음관 | Φ75×50mm, 90˚Y관티, DRF-CY | 개 | 1
일반용경질폴리염화비닐이음관 | Φ50mm, 90˚YT관, DRF-LT | 개 | 6
일반용경질폴리염화비닐이음관 | Φ100mm, 45˚Y관, DRF | 개 | 1
일반용경질폴리염화비닐이음관 | Φ75×50mm, 45˚Y관, DRF | 개 | 4
일반용경질폴리염화비닐이음관 | Φ100×75mm, 45˚Y관, DRF | 개 | 1
내화채움구조(PVC,벽체) | D50 | EA | 1
내화채움구조(PVC,벽체) | D100 | EA | 1
몰탈 |  | 식 | 14
방화 실란트 |  | 식 | 14
일반행거(달대볼트) | D50 | 개소 | 13
일반행거(달대볼트) | D80 | 개소 | 6
일반행거(달대볼트) | D100 | 개소 | 7
강관스리브(지수판제외,벽체) | D50 | 개소 | 1
강관스리브(지수판제외,벽체) | D100 | 개소 | 1
코아드릴(벽체, 300mm) | D65 | 개소 | 1
코아드릴(벽체, 300mm) | D125 | 개소 | 1
코아드릴(바닥, 300mm) | D65 | 개소 | 2
코아드릴(바닥, 300mm) | D100 | 개소 | 1
코아드릴(바닥, 300mm) | D125 | 개소 | 11
배수용 주철이형관(F D) | D50 | 개소 | 2
야간할증 | 인력품의 50% | 식 | 1
0101010305
0101010305
0101010305
0101010305
0101010305
0101010305
0101010305
0101010305
0101010305
0101010305
0101010305
0101010305
0101010305
0101010305
0101010305
0101010305
[ 합 계 ]
0101010303 4층 T-6 오배수배관공사 공용
PVC관옥내일반배관(VG1,고무링접합) | D50 | m
PVC관옥내일반배관(VG1,고무링접합) | D75 | m
PVC관옥내일반배관(VG1,고무링접합) | D100 | m
일반용경질폴리염화비닐이음관 | Φ50mm, 90˚곡관, DRF-DL | 개
일반용경질폴리염화비닐이음관 | Φ75mm, 90˚곡관, DRF-DL | 개
일반용경질폴리염화비닐이음관 | Φ100mm, 90˚곡관, DRF-DL | 개
일반용경질폴리염화비닐이음관 | Φ50mm, 45˚곡관, DRF-45L | 개
일반용경질폴리염화비닐이음관 | Φ75mm, 45˚곡관, DRF-45L | 개
일반용경질폴리염화비닐이음관 | Φ100mm, 45˚곡관, DRF-45L | 개
일반용경질폴리염화비닐이음관 | Φ50mm, P트랩, DRF | 개
일반용경질폴리염화비닐이음관 | Φ75mm, 90˚Y관티, DRF-CY | 개
일반용경질폴리염화비닐이음관 | Φ100mm, 90˚Y관티, DRF-CY | 개
일반용경질폴리염화비닐이음관 | Φ50mm, 90˚YT관, DRF-LT | 개
일반용경질폴리염화비닐이음관 | Φ50mm, 45˚Y관, DRF | 개
일반용경질폴리염화비닐이음관 | Φ75mm, 45˚Y관, DRF | 개
일반용경질폴리염화비닐이음관 | Φ100mm, 45˚Y관, DRF | 개
일반용경질폴리염화비닐이음관 | Φ75×50mm, 45˚Y관, DRF | 개
일반용경질폴리염화비닐이음관 | Φ100×75mm, 45˚Y관, DRF | 개
내화채움구조(PVC,벽체) | D50 | EA
내화채움구조(PVC,벽체) | D100 | EA
몰탈 |  | 식
방화 실란트 |  | 식
일반행거(달대볼트) | D50 | 개소
일반행거(달대볼트) | D80 | 개소
일반행거(달대볼트) | D100 | 개소
강관스리브(지수판제외,벽체) | D50 | 개소
강관스리브(지수판제외,벽체) | D100 | 개소
코아드릴(벽체, 300mm) | D65 | 개소
코아드릴(벽체, 300mm) | D125 | 개소
코아드릴(바닥, 300mm) | D65 | 개소
코아드릴(바닥, 300mm) | D100 | 개소
코아드릴(바닥, 300mm) | D125 | 개소
배수용 주철이형관(F D) | D50 | 개소
야간할증 | 인력품의 50% | 식
[ 합 계 ]
0101010401 2층 T-2 시스템화장실설치공사 공용
[시스템화장실]
양변기시스템 | GIS-WC-STANLEY | EA | 4
양변기시스템 배관재 | HDPE&MEPLA | SET | 4
비데배관 | MEPLA | SET | 4
소변기시스템 | GIS-UR | EA | 3
소변기시스템 배관재 | HDPE&MEPLA | SET | 3
세면기시스템 | GIS-WB | EA | 4
세면기시스템 배관재 | HDPE&MEPLA | SET | 4
시스템 설치비 |  | EA | 11
벽걸이양변기 (전용앵글밸브포함) | C337000B | EA | 4
벽걸이소변기 | CU0500K1 | EA | 3
언더카운터세면기 | CCAS0488 | EA | 4
세면수전 | FA1730 | EA | 4
앵글밸브 | 15A | EA | 8
폽업 및 트랩 | P-trap 32A | SET | 4
위생도기 설치비 |  | EA | 7
세면수전 설치비 |  | EA | 4
[일반위생도기 납품 건]
휴지걸이 | TA410 | EA | 4
물비누통 | LD-S010BL-80CR | EA | 2
핸드드라이어 | TC-401HD | EA | 2
어린이 겸용 시트 |  | EA | 2
위생도기 및 악세서리 설치비 |  | EA | 8
[ 합 계 ]
0101010402 4층 T-5 시스템화장실설치공사 공용
[시스템화장실]
양변기시스템 | GIS-WC-STANLEY | EA | 4
양변기시스템 배관재 | HDPE&MEPLA | SET | 4
비데배관 | MEPLA | SET | 4
소변기시스템 | GIS-UR | EA | 3
소변기시스템 배관재 | HDPE&MEPLA | SET | 3
세면기시스템 | GIS-WB | EA | 4
세면기시스템 배관재 | HDPE&MEPLA | SET | 4
청소씽크시스템 | GIS-US | EA | 1
청소씽크시스템 배관재 | HDPE&MEPLA | SET | 1
시스템 설치비 |  | EA | 12
벽걸이양변기 (전용앵글밸브포함) | C337000B | EA | 4
벽걸이소변기 | CU0500K1 | EA | 3
언더카운터세면기 | CCASF513 | EA | 4
벽배수 청소씽크 | KPCP-F203 | EA | 1
세면수전 | FA1742 | EA | 4
앵글밸브 | 15A | EA | 8
폽업 및 트랩 | P-trap 32A | SET | 4
위생도기 설치비 |  | EA | 8
세면수전 설치비 |  | EA | 4
[일반위생도기 납품 건]
휴지걸이 | PHD-742DPH-MAR-WH | EA | 4
물비누통 | LD-S010BO-CR | EA | 2
핸드드라이어 | AIR BLADE V | EA | 2
위생도기 및 악세서리 설치비 |  | EA | 8
0101010405
0101010405
0101010405
0101010405
0101010405
0101010405
0101010405
0101010405
0101010405
0101010405
0101010405
[ 합 계 ]
0101010403 4층 T-6 시스템화장실설치공사 공용
[시스템화장실]
양변기시스템 | GIS-WC-STANLEY | EA
양변기시스템 배관재 | HDPE&MEPLA | SET
비데배관 | MEPLA | SET
소변기시스템 | GIS-UR | EA
소변기시스템 배관재 | HDPE&MEPLA | SET
세면기시스템 | GIS-WB | EA
세면기시스템 배관재 | HDPE&MEPLA | SET
청소씽크시스템 | GIS-US | EA
청소씽크시스템 배관재 | HDPE&MEPLA | SET
시스템 설치비 |  | EA
벽걸이양변기 (전용앵글밸브포함) | C337000B | EA
벽걸이소변기 | CU0500K1 | EA
언더카운터세면기 | CCASF513 | EA
벽배수 청소씽크 | KPCP-F203 | EA
세면수전 | FA1742 | EA
앵글밸브 | 15A | EA
폽업 및 트랩 | P-trap 32A | SET
위생도기 설치비 |  | EA
세면수전 설치비 |  | EA
[일반위생도기 납품 건]
휴지걸이 | PHD-742DPH-MAR-WH | EA
물비누통 | LD-S010BO-CR | EA
핸드드라이어 | AIR BLADE V | EA
위생도기 및 악세서리 설치비 |  | EA
[ 합 계 ]
0101020101 2층 T-2 환기덕트철거공사 공용
각형닥트철거 | 0.5T | ㎡ | 2
그릴(철거) | 250*150 | EA | 4
0101020102
0101020102
0101020102
0101020102
0101020102
0101020102
0101020102
0101020102
0101020102
0101020102
0101020102
0101020102
0101020102
[ 합 계 ] | [12 empty] | TOTAL
0101020102 4층 T-5 환기덕트철거공사 공용 | [15 empty] | 0101020105
각형닥트철거 | 0.5T | ㎡ | 2 | [9 empty] | 454669DFF24F717BE128372CA815F |  |  | 0101020105 | T | F | F | [26 empty] | 0101020105454669DFF24F717BE128372CA815F | 721 | bar: JUK1
그릴(철거) | 250*150 | EA | 4 | [9 empty] | 454669DFF942477DC50487FBC7C05 |  |  | 0101020105 | T | F | F | [26 empty] | 0101020105454669DFF942477DC50487FBC7C05 | 723 | bar: JUK1
0101020105
0101020105
0101020105
0101020105
0101020105
0101020105
0101020105
0101020105
0101020105
0101020105
0101020105
0101020105
0101020105
0101020105
0101020105
[ 합 계 ]
0101020103 4층 T-6 환기덕트철거공사 공용
각형닥트철거 | 0.5T | ㎡
그릴(철거) | 250*150 | EA
[ 합 계 ]
0101020201 2층 T-2 위생기구철거공사 공용
대변기(철거) | 양변기, KSC1110(F/V) | 조 | 4
소변기(철거) |  | 조 | 3
각형세면기(철거) |  | 조 | 4
0101020202
0101020202
0101020202
0101020202
0101020202
0101020202
0101020202
0101020202
0101020202
0101020202
0101020202
0101020202
0101020202
0101020202
0101020202
0101020202
0101020202
[ 합 계 ] | [12 empty] | TOTAL
0101020202 4층 T-5 위생기구철거공사 공용 | [15 empty] | 0101020205
대변기(철거) | 양변기, KSC1110(F/V) | 조 | 4 | [9 empty] | 4546620FC441F872BB4F970CD8078 |  |  | 0101020205 | T | F | F | [26 empty] | 01010202054546620FC441F872BB4F970CD8078 | 746 | bar: JUK1
소변기(철거) |  | 조 | 3 | [9 empty] | 4546620FC64C2171A0BAD706C3299 |  |  | 0101020205 | T | F | F | [26 empty] | 01010202054546620FC64C2171A0BAD706C3299 | 747 | bar: JUK1
원형세면기(철거) |  | 조 | 4 | [9 empty] | 4546620FC1443E7B4D59D7286B344 |  |  | 0101020205 | T | F | F | [26 empty] | 01010202054546620FC1443E7B4D59D7286B344 | 748 | bar: JUK1
청소싱크(철거) |  | 조 | 1 | [9 empty] | 4546620FC2469E7E2412D70113F81 |  |  | 0101020205 | T | F | F | [26 empty] | 01010202054546620FC2469E7E2412D70113F81 | 749 | bar: JUK1
0101020205
0101020205
0101020205
0101020205
0101020205
0101020205
0101020205
0101020205
0101020205
0101020205
0101020205
0101020205
0101020205
0101020205
0101020205
0101020205
0101020205
0101020205
0101020205
[ 합 계 ] | [12 empty] | TOTAL
0101020203 4층 T-6 위생기구철거공사 공용 | [15 empty] | 0101020206
대변기(철거) | 양변기, KSC1110(F/V) | 조 | [10 empty] | 4546620FC441F872BB4F970CD8078 |  |  | 0101020206 | T | F | F | [26 empty] | 01010202064546620FC441F872BB4F970CD8078 | 751 | bar: JUK1
소변기(철거) |  | 조 | [10 empty] | 4546620FC64C2171A0BAD706C3299 |  |  | 0101020206 | T | F | F | [26 empty] | 01010202064546620FC64C2171A0BAD706C3299 | 752 | bar: JUK1
원형세면기(철거) |  | 조 | [10 empty] | 4546620FC1443E7B4D59D7286B344 |  |  | 0101020206 | T | F | F | [26 empty] | 01010202064546620FC1443E7B4D59D7286B344 | 753 | bar: JUK1
청소싱크(철거) |  | 조 | [10 empty] | 4546620FC2469E7E2412D70113F81 |  |  | 0101020206 | T | F | F | [26 empty] | 01010202064546620FC2469E7E2412D70113F81 | 754 | bar: JUK1
0101020206
0101020206
0101020206
0101020206
0101020206
0101020206
0101020206
0101020206
0101020206
0101020206
0101020206
0101020206
0101020206
0101020206
0101020206
0101020206
0101020206
0101020206
0101020206
[ 합 계 ] | [12 empty] | TOTAL
0101020301 2층 T-2 급수급탕배관철거공사 공용 | [15 empty] | 0101020302
동관배관(철거) | D15 | m | 23 | [9 empty] | 454668F3364B0D743449375B88151 |  |  | 0101020302 | T | F | F | [26 empty] | 0101020302454668F3364B0D743449375B88151 | 768 | bar: JUK1
동관배관(철거) | D20 | m | 15 | [9 empty] | 454668F3364B0D743449375BB5530 |  |  | 0101020302 | T | F | F | [26 empty] | 0101020302454668F3364B0D743449375BB5530 | 769 | bar: JUK1
동관배관(철거) | D25 | m | 8 | [9 empty] | 454668F3364B0D743449375BA4FE5 |  |  | 0101020302 | T | F | F | [26 empty] | 0101020302454668F3364B0D743449375BA4FE5 | 770 | bar: JUK1
동관배관(철거) | D32 | m | 1 | [9 empty] | 454668F3364B0D743449375BD03AC |  |  | 0101020302 | T | F | F | [26 empty] | 0101020302454668F3364B0D743449375BD03AC | 771 | bar: JUK1
동관배관(철거) | D40 | m | 3 | [9 empty] | 454668F3364B0D743449375BC7CD9 |  |  | 0101020302 | T | F | F | [26 empty] | 0101020302454668F3364B0D743449375BC7CD9 | 772 | bar: JUK1
동관배관(철거) | D50 | m | 6 | [9 empty] | 454668F3364B0D743449375BF3080 |  |  | 0101020302 | T | F | F | [26 empty] | 0101020302454668F3364B0D743449375BF3080 | 773 | bar: JUK1
관보온(유리솜보온재)25mm 철거 | D15 | M | 23 | [9 empty] | 4546642CAC4A9E79DB3C57971A7B0 |  |  | 0101020302 | T | F | F | [26 empty] | 01010203024546642CAC4A9E79DB3C57971A7B0 | 774 | bar: JUK1
관보온(유리솜보온재)25mm 철거 | D20 | M | 15 | [9 empty] | 4546642CAC4A9E79DB3C57971A4FC |  |  | 0101020302 | T | F | F | [26 empty] | 01010203024546642CAC4A9E79DB3C57971A4FC | 775 | bar: JUK1
관보온(유리솜보온재)25mm 철거 | D25 | M | 8 | [9 empty] | 4546642CAC4A9E79DB3C57971A582 |  |  | 0101020302 | T | F | F | [26 empty] | 01010203024546642CAC4A9E79DB3C57971A582 | 776 | bar: JUK1
관보온(유리솜보온재)25mm 철거 | D32 | M | 1 | [9 empty] | 4546642CAC4A9E79DB3C57971A2CE |  |  | 0101020302 | T | F | F | [26 empty] | 01010203024546642CAC4A9E79DB3C57971A2CE | 777 | bar: JUK1
관보온(유리솜보온재)25mm 철거 | D40 | M | 3 | [9 empty] | 4546642CAC4A9E79DB3C57971A3D5 |  |  | 0101020302 | T | F | F | [26 empty] | 01010203024546642CAC4A9E79DB3C57971A3D5 | 778 | bar: JUK1
관보온(유리솜보온재)25mm 철거 | D50 | M | 6 | [9 empty] | 4546642CAC4A9E79DB3C57971A001 |  |  | 0101020302 | T | F | F | [26 empty] | 01010203024546642CAC4A9E79DB3C57971A001 | 779 | bar: JUK1
0101020302
0101020302
0101020302
0101020302
0101020302
0101020302
0101020302
[ 합 계 ]
0101020302 4층 T-5 급수급탕배관철거공사 공용
동관배관(철거) | D15 | m | 24
동관배관(철거) | D20 | m | 20
동관배관(철거) | D25 | m | 9
동관배관(철거) | D32 | m | 1
동관배관(철거) | D40 | m | 1
동관배관(철거) | D50 | m | 5
관보온(유리솜보온재)25mm 철거 | D15 | M | 24
관보온(유리솜보온재)25mm 철거 | D20 | M | 20
관보온(유리솜보온재)25mm 철거 | D25 | M | 9
관보온(유리솜보온재)25mm 철거 | D32 | M | 1
관보온(유리솜보온재)25mm 철거 | D40 | M | 1
관보온(유리솜보온재)25mm 철거 | D50 | M | 5
0101020305
0101020305
0101020305
0101020305
0101020305
[ 합 계 ]
0101020303 4층 T-6 급수급탕배관철거공사 공용
동관배관(철거) | D15 | m
동관배관(철거) | D20 | m
동관배관(철거) | D25 | m
동관배관(철거) | D32 | m
동관배관(철거) | D40 | m
동관배관(철거) | D50 | m
관보온(유리솜보온재)25mm 철거 | D15 | M
관보온(유리솜보온재)25mm 철거 | D20 | M
관보온(유리솜보온재)25mm 철거 | D25 | M
관보온(유리솜보온재)25mm 철거 | D32 | M
관보온(유리솜보온재)25mm 철거 | D40 | M
관보온(유리솜보온재)25mm 철거 | D50 | M
[ 합 계 ]
0101020401 2층 T-2 오배수배관철거공사 공용
P.V.C (VG1)배관(철거) | D50 | m | 28
P.V.C (VG1)배관(철거) | D75 | m | 5
P.V.C (VG1)배관(철거) | D100 | m | 14
배수용 주철이형관(F D)철거 | D50 | EA | 2
야간할증 | 인력품의 50% | 식 | 1
0101020402
0101020402
0101020402
0101020402
0101020402
0101020402
0101020402
0101020402
0101020402
0101020402
0101020402
[ 합 계 ]
0101020402 4층 T-5 오배수배관철거공사 공용
P.V.C (VG1)배관(철거) | D50 | m | 27
P.V.C (VG1)배관(철거) | D75 | m | 7
P.V.C (VG1)배관(철거) | D100 | m | 31
P.V.C (VG1)배관(철거)DTS | D150 | m | 11
배수용 주철이형관(F D)철거 | D50 | EA | 2
야간할증 | 인력품의 50% | 식 | 1
0101020405
0101020405
0101020405
0101020405
0101020405
0101020405
0101020405
[ 합 계 ]
0101020403 4층 T-6 오배수배관철거공사 공용
P.V.C (VG1)배관(철거) | D50 | m
P.V.C (VG1)배관(철거) | D75 | m
P.V.C (VG1)배관(철거) | D100 | m
P.V.C (VG1)배관(철거)DTS | D150 | m
배수용 주철이형관(F D)철거 | D50 | EA
야간할증 | 인력품의 50% | 식
[ 합 계 ]
0101030101 2층 T-2 덕트 고재 공용
철강설 | 고철, 작업설부산물 | kg | -7
0101030102
0101030102
0101030102
0101030102
0101030102
0101030102
0101030102
0101030102
0101030102
0101030102
0101030102
0101030102
0101030102
[ 합 계 ]
0101030102 4층 T-5 덕트 고재 공용
철강설 | 고철, 작업설부산물 | kg | -7
0101030105
0101030105
0101030105
0101030105
0101030105
0101030105
0101030105
0101030105
0101030105
0101030105
0101030105
0101030105
0101030105
[ 합 계 ] | [12 empty] | TOTAL
0101030103 4층 T-6 덕트 고재 공용 | [15 empty] | 0101030106
철강설 | 고철, 작업설부산물 | kg | [10 empty] | 428B601E3B4B347ED251973922854BA2C3CCE |  |  | 0101030106 | F | F | T | [26 empty] | 0101030106428B601E3B4B347ED251973922854BA2C3CCE | 874
0101030106
0101030106
0101030106
0101030106
0101030106
0101030106
0101030106
0101030106
0101030106
0101030106
0101030106
0101030106
0101030106
0101030106
0101030106
0101030106
0101030106
0101030106
0101030106
0101030106
0101030106
0101030106
0101030106
[ 합 계 ] | [12 empty] | TOTAL
0101030201 2층 T-2 급수급탕 고재 공용 | [15 empty] | 0101030202
철합금설 | 고동, 작업설부산물 | Kg | -49 | [9 empty] | 428B601E3B4B347ED250878C6A975FB036914 |  |  | 0101030202 | F | F | T | [26 empty] | 0101030202428B601E3B4B347ED250878C6A975FB036914 | 879
0101030202
0101030202
0101030202
0101030202
0101030202
0101030202
0101030202
0101030202
0101030202
0101030202
0101030202
0101030202
0101030202
0101030202
0101030202
0101030202
0101030202
0101030202
0101030202
0101030202
0101030202
0101030202
0101030202
[ 합 계 ] | [12 empty] | TOTAL
0101030202 4층 T-5 급수급탕 고재 공용 | [15 empty] | 0101030205
철합금설 | 고동, 작업설부산물 | Kg | -48 | [9 empty] | 428B601E3B4B347ED250878C6A975FB036914 |  |  | 0101030205 | F | F | T | [26 empty] | 0101030205428B601E3B4B347ED250878C6A975FB036914 | 885
0101030205
0101030205
0101030205
0101030205
0101030205
0101030205
0101030205
0101030205
0101030205
0101030205
0101030205
0101030205
0101030205
0101030205
0101030205
0101030205
0101030205
0101030205
0101030205
0101030205
0101030205
0101030205
0101030205
[ 합 계 ] | [12 empty] | TOTAL
0101030203 4층 T-6 급수급탕 고재 공용 | [15 empty] | 0101030206
철합금설 | 고동, 작업설부산물 | Kg | [10 empty] | 428B601E3B4B347ED250878C6A975FB036914 |  |  | 0101030206 | F | F | T | [26 empty] | 0101030206428B601E3B4B347ED250878C6A975FB036914 | 887
0101030206
0101030206
0101030206
0101030206
0101030206
0101030206
0101030206
0101030206
0101030206
0101030206
0101030206
0101030206
0101030206
0101030206
0101030206
0101030206
0101030206
0101030206
0101030206
0101030206
0101030206
0101030206
0101030206
[ 합 계 ]